## 汇总
常州市金坛区市场监督管理局及下属单位涉企收费目录清单
序号 | 部门名称 | 收费单位名称 | 单位性质 | 收费项目 | 收费性质 | 服务内容或涉及事项 | 收费标准 | 标准制定方式及部门 | 政策依据 | 备注
1 | 常州市金坛区市场监督管理局 | 常州市金坛区检验检测中心 | 事业单位 | 游标卡尺检定/校准 | 市场调节价的经营服务性收费 | 游标卡尺,（0～300）mm,检定/校准 | 40元/件 | 市场调节价
2 | 常州市金坛区市场监督管理局 | 常州市金坛区检验检测中心 | 事业单位 | 游标卡尺检定/校准 | 市场调节价的经营服务性收费 | 游标卡尺,（0～500）mm,检定/校准 | 60元/件 | 市场调节价
3 | 常州市金坛区市场监督管理局 | 常州市金坛区检验检测中心 | 事业单位 | 游标卡尺检定/校准 | 市场调节价的经营服务性收费 | 游标卡尺,（0～1000）mm,检定/校准 | 100元/件 | 市场调节价
4 | 常州市金坛区市场监督管理局 | 常州市金坛区检验检测中心 | 事业单位 | 游标卡尺检定/校准 | 市场调节价的经营服务性收费 | 游标卡尺,（0～1500）mm,检定/校准 | 150元/件 | 市场调节价
5 | 常州市金坛区市场监督管理局 | 常州市金坛区检验检测中心 | 事业单位 | 游标卡尺检定/校准 | 市场调节价的经营服务性收费 | 游标卡尺,（0～2000）mm,检定/校准 | 150元/件 | 市场调节价
6 | 常州市金坛区市场监督管理局 | 常州市金坛区检验检测中心 | 事业单位 | 游标卡尺检定/校准 | 市场调节价的经营服务性收费 | 游标卡尺,（0～3000）mm,检定/校准 | 200元/件 | 市场调节价
7 | 常州市金坛区市场监督管理局 | 常州市金坛区检验检测中心 | 事业单位 | 游标卡尺检定/校准 | 市场调节价的经营服务性收费 | 游标卡尺,（0～4000）mm,检定/校准 | 400元/件 | 市场调节价
8 | 常州市金坛区市场监督管理局 | 常州市金坛区检验检测中心 | 事业单位 | 游标卡尺检定/校准 | 市场调节价的经营服务性收费 | 游标卡尺,（0～5000）mm,检定/校准 | 500元/件 | 市场调节价
9 | 常州市金坛区市场监督管理局 | 常州市金坛区检验检测中心 | 事业单位 | 深度游标卡尺检定/校准 | 市场调节价的经营服务性收费 | 深度游标卡尺,（0～300）mm,检定/校准 | 40元/件 | 市场调节价
10 | 常州市金坛区市场监督管理局 | 常州市金坛区检验检测中心 | 事业单位 | 深度游标卡尺检定/校准 | 市场调节价的经营服务性收费 | 深度游标卡尺,（0～500）mm,检定/校准 | 60元/件 | 市场调节价
11 | 常州市金坛区市场监督管理局 | 常州市金坛区检验检测中心 | 事业单位 | 深度游标卡尺检定/校准 | 市场调节价的经营服务性收费 | 深度游标卡尺,（0～1000）mm,检定/校准 | 100元/件 | 市场调节价
12 | 常州市金坛区市场监督管理局 | 常州市金坛区检验检测中心 | 事业单位 | 高度卡尺检定/校准 | 市场调节价的经营服务性收费 | 高度卡尺,（0～300）mm,检定/校准 | 40元/件 | 市场调节价
13 | 常州市金坛区市场监督管理局 | 常州市金坛区检验检测中心 | 事业单位 | 高度卡尺检定/校准 | 市场调节价的经营服务性收费 | 高度卡尺,（0～500）mm,检定/校准 | 60元/件 | 市场调节价
14 | 常州市金坛区市场监督管理局 | 常州市金坛区检验检测中心 | 事业单位 | 高度卡尺检定/校准 | 市场调节价的经营服务性收费 | 高度卡尺,（0～1000）mm,检定/校准 | 100元/件 | 市场调节价
15 | 常州市金坛区市场监督管理局 | 常州市金坛区检验检测中心 | 事业单位 | 高度卡尺检定/校准 | 市场调节价的经营服务性收费 | 高度卡尺,（0～2000）mm,检定/校准 | 200元/件 | 市场调节价
16 | 常州市金坛区市场监督管理局 | 常州市金坛区检验检测中心 | 事业单位 | 外径千分尺检定/校准 | 市场调节价的经营服务性收费 | 外径千分尺,（0～100）mm,检定/校准 | 40元/件 | 市场调节价
17 | 常州市金坛区市场监督管理局 | 常州市金坛区检验检测中心 | 事业单位 | 外径千分尺检定/校准 | 市场调节价的经营服务性收费 | 外径千分尺,（0～300）mm,检定/校准 | 70元/件 | 市场调节价
18 | 常州市金坛区市场监督管理局 | 常州市金坛区检验检测中心 | 事业单位 | 外径千分尺检定/校准 | 市场调节价的经营服务性收费 | 外径千分尺,（0～500）mm,检定/校准 | 125元/件 | 市场调节价
19 | 常州市金坛区市场监督管理局 | 常州市金坛区检验检测中心 | 事业单位 | 外径千分尺检定/校准 | 市场调节价的经营服务性收费 | 外径千分尺,（500～1000）mm,检定/校准 | 200元/件 | 市场调节价
20 | 常州市金坛区市场监督管理局 | 常州市金坛区检验检测中心 | 事业单位 | 外径千分尺检定/校准 | 市场调节价的经营服务性收费 | 外径千分尺,（1000～2000）mm,检定/校准 | 400元/件 | 市场调节价
21 | 常州市金坛区市场监督管理局 | 常州市金坛区检验检测中心 | 事业单位 | 内测千分尺检定/校准 | 市场调节价的经营服务性收费 | 内测千分尺,（5～30）mm,检定/校准 | 50元/件 | 市场调节价
22 | 常州市金坛区市场监督管理局 | 常州市金坛区检验检测中心 | 事业单位 | 内测千分尺检定/校准 | 市场调节价的经营服务性收费 | 内测千分尺,（25～50）mm,检定/校准 | 55元/件 | 市场调节价
23 | 常州市金坛区市场监督管理局 | 常州市金坛区检验检测中心 | 事业单位 | 内测千分尺检定/校准 | 市场调节价的经营服务性收费 | 内测千分尺,（50～100）mm,检定/校准 | 100元/件 | 市场调节价
24 | 常州市金坛区市场监督管理局 | 常州市金坛区检验检测中心 | 事业单位 | 内测千分尺检定/校准 | 市场调节价的经营服务性收费 | 内测千分尺,（＞100）mm,检定/校准 | 150元/件 | 市场调节价
25 | 常州市金坛区市场监督管理局 | 常州市金坛区检验检测中心 | 事业单位 | 内径千分尺检定/校准 | 市场调节价的经营服务性收费 | 内径千分尺,（0～100）mm,接杆加40元/支,检定/校准 | 50元/件 | 市场调节价
26 | 常州市金坛区市场监督管理局 | 常州市金坛区检验检测中心 | 事业单位 | 内径千分尺检定/校准 | 市场调节价的经营服务性收费 | 内径千分尺,（100～1700）mm,接杆加60元/支,检定/校准 | 80元/件 | 市场调节价
27 | 常州市金坛区市场监督管理局 | 常州市金坛区检验检测中心 | 事业单位 | 内径千分尺检定/校准 | 市场调节价的经营服务性收费 | 内径千分尺,（150～2100）mm,接杆加80元/支,检定/校准 | 100元/件 | 市场调节价
28 | 常州市金坛区市场监督管理局 | 常州市金坛区检验检测中心 | 事业单位 | 孔径千分尺校准 | 市场调节价的经营服务性收费 | 孔径千分尺,（6～20）mm,测杆50元/支,校准 | 50元/件 | 市场调节价
29 | 常州市金坛区市场监督管理局 | 常州市金坛区检验检测中心 | 事业单位 | 孔径千分尺校准 | 市场调节价的经营服务性收费 | 孔径千分尺,（20～40）mm,校准 | 60元/件 | 市场调节价
30 | 常州市金坛区市场监督管理局 | 常州市金坛区检验检测中心 | 事业单位 | 孔径千分尺校准 | 市场调节价的经营服务性收费 | 孔径千分尺,（40～100）mm,校准 | 80元/件 | 市场调节价
31 | 常州市金坛区市场监督管理局 | 常州市金坛区检验检测中心 | 事业单位 | 深度千分尺检定/校准 | 市场调节价的经营服务性收费 | 深度千分尺,（0～150）mm,检定/校准 | 50元/件 | 市场调节价
32 | 常州市金坛区市场监督管理局 | 常州市金坛区检验检测中心 | 事业单位 | 深度千分尺检定/校准 | 市场调节价的经营服务性收费 | 深度千分尺,（＞150）mm,检定/校准 | 100元/件 | 市场调节价
33 | 常州市金坛区市场监督管理局 | 常州市金坛区检验检测中心 | 事业单位 | 螺纹千分尺检定/校准 | 市场调节价的经营服务性收费 | 螺纹千分尺,（0～200）mm,检定/校准 | 250元/件 | 市场调节价
34 | 常州市金坛区市场监督管理局 | 常州市金坛区检验检测中心 | 事业单位 | 壁厚千分尺检定/校准 | 市场调节价的经营服务性收费 | 壁厚千分尺,（0～25）mm,检定/校准 | 40元/件 | 市场调节价
35 | 常州市金坛区市场监督管理局 | 常州市金坛区检验检测中心 | 事业单位 | 杠杆千分尺检定/校准 | 市场调节价的经营服务性收费 | 杠杆千分尺,（≤50）mm,检定/校准 | 50元/件 | 市场调节价
36 | 常州市金坛区市场监督管理局 | 常州市金坛区检验检测中心 | 事业单位 | 杠杆千分尺检定/校准 | 市场调节价的经营服务性收费 | 杠杆千分尺,（＞50）mm,检定/校准 | 100元/件 | 市场调节价
37 | 常州市金坛区市场监督管理局 | 常州市金坛区检验检测中心 | 事业单位 | 千分表检定/校准 | 市场调节价的经营服务性收费 | 千分表,（0～1）mm,指示表（指针式、数显式）,检定/校准 | 50元/件 | 市场调节价
38 | 常州市金坛区市场监督管理局 | 常州市金坛区检验检测中心 | 事业单位 | 千分表检定/校准 | 市场调节价的经营服务性收费 | 千分表,（0～25）mm,指示表（指针式、数显式）,检定/校准 | 100元/件 | 市场调节价
39 | 常州市金坛区市场监督管理局 | 常州市金坛区检验检测中心 | 事业单位 | 千分表检定/校准 | 市场调节价的经营服务性收费 | 千分表,（＞25）mm,指示表（指针式、数显式）,检定/校准 | 150元/件 | 市场调节价
40 | 常州市金坛区市场监督管理局 | 常州市金坛区检验检测中心 | 事业单位 | 杠杆千分表检定/校准 | 市场调节价的经营服务性收费 | 杠杆千分表,（0～0.2）mm,1级及以下,检定/校准 | 60元/件 | 市场调节价
41 | 常州市金坛区市场监督管理局 | 常州市金坛区检验检测中心 | 事业单位 | 内径千分表检定/校准 | 市场调节价的经营服务性收费 | 内径千分表,（10～400）mm,检定/校准 | 80元/件 | 市场调节价
42 | 常州市金坛区市场监督管理局 | 常州市金坛区检验检测中心 | 事业单位 | 内径千分表检定/校准 | 市场调节价的经营服务性收费 | 内径千分表,（＞400）mm,检定/校准 | 120元/件 | 市场调节价
43 | 常州市金坛区市场监督管理局 | 常州市金坛区检验检测中心 | 事业单位 | 深度百分表检定/校准 | 市场调节价的经营服务性收费 | 深度百分表,（0～300）mm,检定/校准 | 100元/件 | 市场调节价
44 | 常州市金坛区市场监督管理局 | 常州市金坛区检验检测中心 | 事业单位 | 深度千分表检定/校准 | 市场调节价的经营服务性收费 | 深度千分表,（0～300）mm,检定/校准 | 100元/件 | 市场调节价
45 | 常州市金坛区市场监督管理局 | 常州市金坛区检验检测中心 | 事业单位 | 百分表检定/校准 | 市场调节价的经营服务性收费 | 百分表,（0～10）mm,指示表（指针式、数显式）,检定/校准 | 100元/件 | 市场调节价
46 | 常州市金坛区市场监督管理局 | 常州市金坛区检验检测中心 | 事业单位 | 百分表检定/校准 | 市场调节价的经营服务性收费 | 百分表,（0～50）mm,指示表（指针式、数显式）,检定/校准 | 150元/件 | 市场调节价
47 | 常州市金坛区市场监督管理局 | 常州市金坛区检验检测中心 | 事业单位 | 百分表检定/校准 | 市场调节价的经营服务性收费 | 百分表,（＞50）mm,指示表（指针式、数显式）,检定/校准 | 250元/件 | 市场调节价
48 | 常州市金坛区市场监督管理局 | 常州市金坛区检验检测中心 | 事业单位 | 杠杆百分表检定/校准 | 市场调节价的经营服务性收费 | 杠杆百分表,（0～1）mm,1级及以下,检定/校准 | 100元/件 | 市场调节价
49 | 常州市金坛区市场监督管理局 | 常州市金坛区检验检测中心 | 事业单位 | 杠杆百分表检定/校准 | 市场调节价的经营服务性收费 | 杠杆百分表,（＞1）mm,1级及以下,检定/校准 | 150元/件 | 市场调节价
50 | 常州市金坛区市场监督管理局 | 常州市金坛区检验检测中心 | 事业单位 | 内径百分表检定/校准 | 市场调节价的经营服务性收费 | 内径百分表,（6～450）mm,检定/校准 | 100元/件 | 市场调节价
51 | 常州市金坛区市场监督管理局 | 常州市金坛区检验检测中心 | 事业单位 | 内径百分表检定/校准 | 市场调节价的经营服务性收费 | 内径百分表,（＞450）mm,检定/校准 | 200元/件 | 市场调节价
52 | 常州市金坛区市场监督管理局 | 常州市金坛区检验检测中心 | 事业单位 | 带表卡规检定/校准 | 市场调节价的经营服务性收费 | 带表卡规,（≤100）mm,检定/校准 | 100元/件 | 市场调节价
53 | 常州市金坛区市场监督管理局 | 常州市金坛区检验检测中心 | 事业单位 | 带表卡规检定/校准 | 市场调节价的经营服务性收费 | 带表卡规,（＞100）mm,检定/校准 | 200元/件 | 市场调节价
54 | 常州市金坛区市场监督管理局 | 常州市金坛区检验检测中心 | 事业单位 | 万能角度尺校准 | 市场调节价的经营服务性收费 | 万能角度尺,（0～180）°,校准 | 50元/件 | 市场调节价
55 | 常州市金坛区市场监督管理局 | 常州市金坛区检验检测中心 | 事业单位 | 万能角度尺校准 | 市场调节价的经营服务性收费 | 万能角度尺,（0～320）°,校准 | 70元/件 | 市场调节价
56 | 常州市金坛区市场监督管理局 | 常州市金坛区检验检测中心 | 事业单位 | 万能角度尺校准 | 市场调节价的经营服务性收费 | 万能角度尺,（0～360）°,校准 | 100元/件 | 市场调节价
57 | 常州市金坛区市场监督管理局 | 常州市金坛区检验检测中心 | 事业单位 | 组合式角度尺/校准 | 市场调节价的经营服务性收费 | 组合式角度尺,（0～300）mm,（0～180）°,校准 | 100元/件 | 市场调节价
58 | 常州市金坛区市场监督管理局 | 常州市金坛区检验检测中心 | 事业单位 | 线纹钢直角尺检定/校准 | 市场调节价的经营服务性收费 | 线纹钢直角尺,≤（250×100）mm,检定/校准 | 25元/件 | 市场调节价
59 | 常州市金坛区市场监督管理局 | 常州市金坛区检验检测中心 | 事业单位 | 线纹钢直角尺检定/校准 | 市场调节价的经营服务性收费 | 线纹钢直角尺,＞（250×100）mm,检定/校准 | 60元/件 | 市场调节价
60 | 常州市金坛区市场监督管理局 | 常州市金坛区检验检测中心 | 事业单位 | 直角尺（宽座、圆柱、刀口）检定/校准 | 市场调节价的经营服务性收费 | 直角尺（宽座、圆柱、刀口）,≤300mm,0级及以下,检定/校准 | 100元/件 | 市场调节价
61 | 常州市金坛区市场监督管理局 | 常州市金坛区检验检测中心 | 事业单位 | 直角尺（宽座、圆柱、刀口）检定/校准 | 市场调节价的经营服务性收费 | 直角尺（宽座、圆柱、刀口）,（300～500）mm,0级及以下,检定/校准 | 160元/件 | 市场调节价
62 | 常州市金坛区市场监督管理局 | 常州市金坛区检验检测中心 | 事业单位 | 直角尺（宽座、圆柱、刀口）检定/校准 | 市场调节价的经营服务性收费 | 直角尺（宽座、圆柱、刀口）,（500～1000）mm,0级及以下,检定/校准 | 200元/件 | 市场调节价
63 | 常州市金坛区市场监督管理局 | 常州市金坛区检验检测中心 | 事业单位 | 直角尺（宽座、圆柱、刀口）检定/校准 | 市场调节价的经营服务性收费 | 直角尺（宽座、圆柱、刀口）,＞1000mm, 0级及以下,检定/校准 | 500元/件 | 市场调节价
64 | 常州市金坛区市场监督管理局 | 常州市金坛区检验检测中心 | 事业单位 | 方箱检定校准 | 市场调节价的经营服务性收费 | 方箱,≤315mm,1级及以下,检定/校准 | 200元/件 | 市场调节价
65 | 常州市金坛区市场监督管理局 | 常州市金坛区检验检测中心 | 事业单位 | 方箱检定校准 | 市场调节价的经营服务性收费 | 方箱,＞315mm,1级及以下,检定/校准 | 400元/件 | 市场调节价
66 | 常州市金坛区市场监督管理局 | 常州市金坛区检验检测中心 | 事业单位 | 条式水平仪校准 | 市场调节价的经营服务性收费 | 条式水平仪,≤300mm,校准 | 80元/件 | 市场调节价
67 | 常州市金坛区市场监督管理局 | 常州市金坛区检验检测中心 | 事业单位 | 框式水平仪校准 | 市场调节价的经营服务性收费 | 框式水平仪,≤300mm×300mm,校准 | 120元/件 | 市场调节价
68 | 常州市金坛区市场监督管理局 | 常州市金坛区检验检测中心 | 事业单位 | 合像水平仪检定/校准 | 市场调节价的经营服务性收费 | 合像水平仪,（-5～+5）mm/m,检定/校准 | 150元/件 | 市场调节价
69 | 常州市金坛区市场监督管理局 | 常州市金坛区检验检测中心 | 事业单位 | 数显电子水平仪检定/校准 | 市场调节价的经营服务性收费 | 数显电子水平水平仪,（-5～+5）mm/m,检定/校准 | 300元/档 | 市场调节价
70 | 常州市金坛区市场监督管理局 | 常州市金坛区检验检测中心 | 事业单位 | 正弦规检定/校准 | 市场调节价的经营服务性收费 | 正弦规,100mm、200mm, 0级、1级,检定/校准 | 100元/件 | 市场调节价
71 | 常州市金坛区市场监督管理局 | 常州市金坛区检验检测中心 | 事业单位 | 光面环规检定/校准 | 市场调节价的经营服务性收费 | 光面环规,≤100mm,检定/校准 | 60元/件 | 市场调节价
72 | 常州市金坛区市场监督管理局 | 常州市金坛区检验检测中心 | 事业单位 | 光面环规检定/校准 | 市场调节价的经营服务性收费 | 光面环规,（＞100～200）mm,检定/校准 | 100元/件 | 市场调节价
73 | 常州市金坛区市场监督管理局 | 常州市金坛区检验检测中心 | 事业单位 | 光面环规检定/校准 | 市场调节价的经营服务性收费 | 光面环规,（＞200～300）mm,检定/校准 | 200元/件 | 市场调节价
74 | 常州市金坛区市场监督管理局 | 常州市金坛区检验检测中心 | 事业单位 | 光面环规检定/校准 | 市场调节价的经营服务性收费 | 光面环规,（＞300～400）mm,检定/校准 | 300元/件 | 市场调节价
75 | 常州市金坛区市场监督管理局 | 常州市金坛区检验检测中心 | 事业单位 | 光面环规检定/校准 | 市场调节价的经营服务性收费 | 光面环规,＞400mm,检定/校准 | 400元/件 | 市场调节价
76 | 常州市金坛区市场监督管理局 | 常州市金坛区检验检测中心 | 事业单位 | 标准环规检定/校准 | 市场调节价的经营服务性收费 | 标准环规,≤50mm,检定/校准 | 100元/件 | 市场调节价
77 | 常州市金坛区市场监督管理局 | 常州市金坛区检验检测中心 | 事业单位 | 标准环规检定/校准 | 市场调节价的经营服务性收费 | 标准环规,（＞50～100）mm,检定/校准 | 200元/件 | 市场调节价
78 | 常州市金坛区市场监督管理局 | 常州市金坛区检验检测中心 | 事业单位 | 标准环规检定/校准 | 市场调节价的经营服务性收费 | 标准环规,＞100mm,检定/校准 | 300元/件 | 市场调节价
79 | 常州市金坛区市场监督管理局 | 常州市金坛区检验检测中心 | 事业单位 | 光面塞规检定/校准 | 市场调节价的经营服务性收费 | 光面塞规,≤100mm,检定/校准 | 50元/件 | 市场调节价
80 | 常州市金坛区市场监督管理局 | 常州市金坛区检验检测中心 | 事业单位 | 光面塞规检定/校准 | 市场调节价的经营服务性收费 | 光面塞规,（＞100～200）m,检定/校准 | 100元/件 | 市场调节价
81 | 常州市金坛区市场监督管理局 | 常州市金坛区检验检测中心 | 事业单位 | 光面塞规检定/校准 | 市场调节价的经营服务性收费 | 光面塞规,＞200mm,检定/校准 | 150元/件 | 市场调节价
82 | 常州市金坛区市场监督管理局 | 常州市金坛区检验检测中心 | 事业单位 | 塞尺检定/校准 | 市场调节价的经营服务性收费 | 塞尺,（0.02～3.00）mm,检定/校准 | 100元/套 | 市场调节价
83 | 常州市金坛区市场监督管理局 | 常州市金坛区检验检测中心 | 事业单位 | 三针校准 | 市场调节价的经营服务性收费 | 三针,≤7mm,校准 | 30元/支 | 市场调节价
84 | 常州市金坛区市场监督管理局 | 常州市金坛区检验检测中心 | 事业单位 | 针规校准 | 市场调节价的经营服务性收费 | 针规,（0.1～25）mm,校准 | 18元/支 | 市场调节价
85 | 常州市金坛区市场监督管理局 | 常州市金坛区检验检测中心 | 事业单位 | 半径样板校准 | 市场调节价的经营服务性收费 | 半径样板,（1～25）mm,校准 | 100元/套,含5点额外每增加一点加收10元 | 市场调节价
86 | 常州市金坛区市场监督管理局 | 常州市金坛区检验检测中心 | 事业单位 | 锥度量规校准 | 市场调节价的经营服务性收费 | 锥度量规,1,2,3,4,5,6,莫氏4号以下,校准 | 300元/件 | 市场调节价
87 | 常州市金坛区市场监督管理局 | 常州市金坛区检验检测中心 | 事业单位 | 量块检定校准 | 市场调节价的经营服务性收费 | 量块,≤100mm,5等,检定/校准 | 15元/块 | 市场调节价
88 | 常州市金坛区市场监督管理局 | 常州市金坛区检验检测中心 | 事业单位 | 量块检定/校准 | 市场调节价的经营服务性收费 | 量块,100mm＜L≤500mm,5等,检定/校准 | 45元/块 | 市场调节价
89 | 常州市金坛区市场监督管理局 | 常州市金坛区检验检测中心 | 事业单位 | 量块检定/校准 | 市场调节价的经营服务性收费 | 量块,500mm＜L≤1000mm,5等,检定/校准 | 90元/块 | 市场调节价
90 | 常州市金坛区市场监督管理局 | 常州市金坛区检验检测中心 | 事业单位 | 量块检定/校准 | 市场调节价的经营服务性收费 | 量块,≤100mm,4等,检定/校准 | 20元/块 | 市场调节价
91 | 常州市金坛区市场监督管理局 | 常州市金坛区检验检测中心 | 事业单位 | 量块检定/校准 | 市场调节价的经营服务性收费 | 量块,100mm＜L≤500mm,4等,检定/校准 | 50元/块 | 市场调节价
92 | 常州市金坛区市场监督管理局 | 常州市金坛区检验检测中心 | 事业单位 | 量块检定/校准 | 市场调节价的经营服务性收费 | 量块,500mm＜L≤1000mm,4等,检定/校准 | 120元/块 | 市场调节价
93 | 常州市金坛区市场监督管理局 | 常州市金坛区检验检测中心 | 事业单位 | 量块检定/校准 | 市场调节价的经营服务性收费 | 量块,≤100mm,3等,检定/校准 | 30元/块 | 市场调节价
94 | 常州市金坛区市场监督管理局 | 常州市金坛区检验检测中心 | 事业单位 | 量块检定/校准 | 市场调节价的经营服务性收费 | 量块,100mm＜L≤500mm,3等,检定/校准 | 70元/块 | 市场调节价
95 | 常州市金坛区市场监督管理局 | 常州市金坛区检验检测中心 | 事业单位 | 量块检定/校准 | 市场调节价的经营服务性收费 | 量块,500mm＜L≤1000mm,3等,检定/校准 | 150元/块 | 市场调节价
96 | 常州市金坛区市场监督管理局 | 常州市金坛区检验检测中心 | 事业单位 | 量块检定/校准 | 市场调节价的经营服务性收费 | 单块量块,3、4、5等,检定/校准 | 60元/块 | 市场调节价
97 | 常州市金坛区市场监督管理局 | 常州市金坛区检验检测中心 | 事业单位 | 万能工具显微镜检定/校准 | 市场调节价的经营服务性收费 | 万能工具显微镜,（200×100）mm,检定/校准 | 550元/台 | 市场调节价
98 | 常州市金坛区市场监督管理局 | 常州市金坛区检验检测中心 | 事业单位 | 大型工具显微镜检定/校准 | 市场调节价的经营服务性收费 | 大型工具显微镜,（75×150）mm,检定/校准 | 500元/台 | 市场调节价
99 | 常州市金坛区市场监督管理局 | 常州市金坛区检验检测中心 | 事业单位 | 小型工具显微镜检定/校准 | 市场调节价的经营服务性收费 | 小型工具显微镜,（50×125）mm,检定/校准 | 350元/台 | 市场调节价
100 | 常州市金坛区市场监督管理局 | 常州市金坛区检验检测中心 | 事业单位 | 读数显微镜检定/校准 | 市场调节价的经营服务性收费 | 读数显微镜,（0～8）mm,检定/校准 | 150元/台 | 市场调节价
101 | 常州市金坛区市场监督管理局 | 常州市金坛区检验检测中心 | 事业单位 | 测量显微镜检定/校准 | 市场调节价的经营服务性收费 | 测量显微镜,（50×13）mm,检定/校准 | 200元/台 | 市场调节价
102 | 常州市金坛区市场监督管理局 | 常州市金坛区检验检测中心 | 事业单位 | 连续变倍体视显微镜校准 | 市场调节价的经营服务性收费 | 连续变倍体视显微镜,0.7倍～4.5倍,校准 | 200元/台 | 市场调节价
103 | 常州市金坛区市场监督管理局 | 常州市金坛区检验检测中心 | 事业单位 | 放大镜校准 | 市场调节价的经营服务性收费 | 放大镜,10倍（无刻度）,校准 | 80元/台 | 市场调节价
104 | 常州市金坛区市场监督管理局 | 常州市金坛区检验检测中心 | 事业单位 | 放大镜校准 | 市场调节价的经营服务性收费 | 放大镜,10倍（带刻度）,校准 | 180元/台 | 市场调节价
105 | 常州市金坛区市场监督管理局 | 常州市金坛区检验检测中心 | 事业单位 | 金相显微镜校准 | 市场调节价的经营服务性收费 | 金相显微镜,立式,校准 | 300元/台 | 市场调节价
106 | 常州市金坛区市场监督管理局 | 常州市金坛区检验检测中心 | 事业单位 | 金相显微镜校准 | 市场调节价的经营服务性收费 | 金相显微镜,卧式,校准 | 500元/台 | 市场调节价
107 | 常州市金坛区市场监督管理局 | 常州市金坛区检验检测中心 | 事业单位 | 接触干涉仪检定/校准 | 市场调节价的经营服务性收费 | 接触干涉仪,（0～150）mm,检定/校准 | 350元/台 | 市场调节价
108 | 常州市金坛区市场监督管理局 | 常州市金坛区检验检测中心 | 事业单位 | 立式测长仪校准 | 市场调节价的经营服务性收费 | 立式测长仪,（0～100）mm,校准 | 200元/台 | 市场调节价
109 | 常州市金坛区市场监督管理局 | 常州市金坛区检验检测中心 | 事业单位 | 卧式测长仪校准 | 市场调节价的经营服务性收费 | 卧式测长仪,（0～600）mm,MPE：≥±（1μm+1×10-5L）,校准 | 350元/台 | 市场调节价
110 | 常州市金坛区市场监督管理局 | 常州市金坛区检验检测中心 | 事业单位 | 测长机校准 | 市场调节价的经营服务性收费 | 测长机,（0～1000）mm,校准 | 600元/台 | 市场调节价
111 | 常州市金坛区市场监督管理局 | 常州市金坛区检验检测中心 | 事业单位 | 测长机校准 | 市场调节价的经营服务性收费 | 测长机,（0～2000）mm,校准 | 650元/台 | 市场调节价
112 | 常州市金坛区市场监督管理局 | 常州市金坛区检验检测中心 | 事业单位 | 测长机校准 | 市场调节价的经营服务性收费 | 测长机,（0～3000）mm,校准 | 700元/台 | 市场调节价
113 | 常州市金坛区市场监督管理局 | 常州市金坛区检验检测中心 | 事业单位 | 数显测高仪校准 | 市场调节价的经营服务性收费 | 数显测高仪,≤200mm,校准 | 280元/台 | 市场调节价
114 | 常州市金坛区市场监督管理局 | 常州市金坛区检验检测中心 | 事业单位 | 数显测高仪校准 | 市场调节价的经营服务性收费 | 数显测高仪,≤600mm,校准 | 320元/台 | 市场调节价
115 | 常州市金坛区市场监督管理局 | 常州市金坛区检验检测中心 | 事业单位 | 数显测高仪校准 | 市场调节价的经营服务性收费 | 数显测高仪,＞600mm,校准 | 600元/台 | 市场调节价
116 | 常州市金坛区市场监督管理局 | 常州市金坛区检验检测中心 | 事业单位 | 投影仪校准 | 市场调节价的经营服务性收费 | 投影仪,（0～500）mm,校准 | 500元/台 | 市场调节价
117 | 常州市金坛区市场监督管理局 | 常州市金坛区检验检测中心 | 事业单位 | 光学计检定/校准 | 市场调节价的经营服务性收费 | 光学计,（0～180）mm,立式,检定/校准 | 180元/台 | 市场调节价
118 | 常州市金坛区市场监督管理局 | 常州市金坛区检验检测中心 | 事业单位 | 光学计检定/校准 | 市场调节价的经营服务性收费 | 光学计,（0～500）mm,卧式,检定/校准 | 250元/台 | 市场调节价
119 | 常州市金坛区市场监督管理局 | 常州市金坛区检验检测中心 | 事业单位 | 光学计检定/校准 | 市场调节价的经营服务性收费 | 光学计,（0～250）mm,超级,检定/校准 | 300元/台 | 市场调节价
120 | 常州市金坛区市场监督管理局 | 常州市金坛区检验检测中心 | 事业单位 | 投影光学计检定/校准 | 市场调节价的经营服务性收费 | 投影光学计,0.2um、1.0um,检定/校准 | 200元/台 | 市场调节价
121 | 常州市金坛区市场监督管理局 | 常州市金坛区检验检测中心 | 事业单位 | 位移传感器校准 | 市场调节价的经营服务性收费 | 位移传感器,（0～50）mm,校准 | 350元/台 | 市场调节价
122 | 常州市金坛区市场监督管理局 | 常州市金坛区检验检测中心 | 事业单位 | 位移传感器校准 | 市场调节价的经营服务性收费 | 位移传感器,＞50mm,校准 | 1000元/台大于3m时，每增加1m加收100元 | 市场调节价
123 | 常州市金坛区市场监督管理局 | 常州市金坛区检验检测中心 | 事业单位 | 影像测量仪校准 | 市场调节价的经营服务性收费 | 影像测量仪,（0～500）mm,二维,校准 | 1000元/台 | 市场调节价
124 | 常州市金坛区市场监督管理局 | 常州市金坛区检验检测中心 | 事业单位 | 影像测量仪校准 | 市场调节价的经营服务性收费 | 影像测量仪,（0～1000）mm,二维,校准 | 2000元/台 | 市场调节价
125 | 常州市金坛区市场监督管理局 | 常州市金坛区检验检测中心 | 事业单位 | 影像测量仪校准 | 市场调节价的经营服务性收费 | 影像测量仪,（0～1000）mm,三维,校准 | 3000元/台 | 市场调节价
126 | 常州市金坛区市场监督管理局 | 常州市金坛区检验检测中心 | 事业单位 | 坐标测量机校准 | 市场调节价的经营服务性收费 | 坐标测量机,≤2000mm,800元/轴,校准 | 2400元/台 | 市场调节价
127 | 常州市金坛区市场监督管理局 | 常州市金坛区检验检测中心 | 事业单位 | 坐标测量机校准 | 市场调节价的经营服务性收费 | 坐标测量机,＞2000mm,1350元/轴,校准 | 4050元/台 | 市场调节价
128 | 常州市金坛区市场监督管理局 | 常州市金坛区检验检测中心 | 事业单位 | 测量划线机校准 | 市场调节价的经营服务性收费 | 测量划线机,≤2000mm,800元/轴,校准 | 2400元/台 | 市场调节价
129 | 常州市金坛区市场监督管理局 | 常州市金坛区检验检测中心 | 事业单位 | 测量划线机校准 | 市场调节价的经营服务性收费 | 测量划线机,＞2000mm,1500元/轴,校准 | 4500元/台 | 市场调节价
130 | 常州市金坛区市场监督管理局 | 常州市金坛区检验检测中心 | 事业单位 | 湿膜厚度规/校准 | 市场调节价的经营服务性收费 | 湿膜厚度规,（0～2000）μm,校准 | 200元/台 | 市场调节价
131 | 常州市金坛区市场监督管理局 | 常州市金坛区检验检测中心 | 事业单位 | 超声测厚仪校准 | 市场调节价的经营服务性收费 | 超声测厚仪,（0～10）mm,校准 | 150元/台 | 市场调节价
132 | 常州市金坛区市场监督管理局 | 常州市金坛区检验检测中心 | 事业单位 | 超声测厚仪校准 | 市场调节价的经营服务性收费 | 超声测厚仪,＞10mm,校准 | 300元/台 | 市场调节价
133 | 常州市金坛区市场监督管理局 | 常州市金坛区检验检测中心 | 事业单位 | 涡流测厚仪检定/校准 | 市场调节价的经营服务性收费 | 涡流测厚仪,（0～2）mm,检定/校准 | 150元/台 | 市场调节价
134 | 常州市金坛区市场监督管理局 | 常州市金坛区检验检测中心 | 事业单位 | 标准厚度片校准 | 市场调节价的经营服务性收费 | 标准厚度片,（10～1000）μm,校准 | 100元/片 | 市场调节价
135 | 常州市金坛区市场监督管理局 | 常州市金坛区检验检测中心 | 事业单位 | 涂层测厚仪检定/校准 | 市场调节价的经营服务性收费 | 涂层测厚仪,（0～2000）μm,检定/校准 | 300元/台 | 市场调节价
136 | 常州市金坛区市场监督管理局 | 常州市金坛区检验检测中心 | 事业单位 | 机械式测厚仪（百分表式、千分表式）检定/校准 | 市场调节价的经营服务性收费 | 机械式测厚仪（百分表式、千分表式）,（0～30）mm,检定/校准 | 80元/台 | 市场调节价
137 | 常州市金坛区市场监督管理局 | 常州市金坛区检验检测中心 | 事业单位 | 机械式测厚仪（百分表式、千分表式）检定/校准 | 市场调节价的经营服务性收费 | 机械式测厚仪（百分表式、千分表式）,＞30mm,检定/校准 | 160元/台 | 市场调节价
138 | 常州市金坛区市场监督管理局 | 常州市金坛区检验检测中心 | 事业单位 | 电感测微仪校准 | 市场调节价的经营服务性收费 | 电感测微仪,±300μm,校准 | 250元/台 | 市场调节价
139 | 常州市金坛区市场监督管理局 | 常州市金坛区检验检测中心 | 事业单位 | 气动量仪检定/校准 | 市场调节价的经营服务性收费 | 气动量仪,0～0.1mm,检定/校准 | 浮标式：80元/通道；电子柱式：200元/通道 | 市场调节价
140 | 常州市金坛区市场监督管理局 | 常州市金坛区检验检测中心 | 事业单位 | 圆度测量仪检定/校准 | 市场调节价的经营服务性收费 | 圆度测量仪,（0.7-8.8）μm,A、B、C、D级,检定/校准 | 800元/台 | 市场调节价
141 | 常州市金坛区市场监督管理局 | 常州市金坛区检验检测中心 | 事业单位 | 光学分度头检定/校准 | 市场调节价的经营服务性收费 | 光学分度头,（0～360）°,≤5″,检定/校准 | 300元/台 | 市场调节价
142 | 常州市金坛区市场监督管理局 | 常州市金坛区检验检测中心 | 事业单位 | 光学分度头检定/校准 | 市场调节价的经营服务性收费 | 光学分度头,（0～360）°,＞5″,检定/校准 | 250元/台 | 市场调节价
143 | 常州市金坛区市场监督管理局 | 常州市金坛区检验检测中心 | 事业单位 | 数显分度头检定/校准 | 市场调节价的经营服务性收费 | 数显分度头,（0～360）°,1″,检定/校准 | 400元/台 | 市场调节价
144 | 常州市金坛区市场监督管理局 | 常州市金坛区检验检测中心 | 事业单位 | 水平仪检定器检定/校准 | 市场调节价的经营服务性收费 | 水平仪检定器,（1～1.5）mm/m,5%,检定/校准 | 200元/台 | 市场调节价
145 | 常州市金坛区市场监督管理局 | 常州市金坛区检验检测中心 | 事业单位 | 自准直仪检定/校准 | 市场调节价的经营服务性收费 | 自准直仪,（0～10）′,2级及以下,检定/校准 | 400元/轴 | 市场调节价
146 | 常州市金坛区市场监督管理局 | 常州市金坛区检验检测中心 | 事业单位 | 刀具预调仪校准 | 市场调节价的经营服务性收费 | 刀具预调仪,≤1000mm,校准 | 1000元/轴 | 市场调节价
147 | 常州市金坛区市场监督管理局 | 常州市金坛区检验检测中心 | 事业单位 | 小角度检查仪检定/校准 | 市场调节价的经营服务性收费 | 小角度检查仪,（0～40）′,检定/校准 | 300元/台 | 市场调节价
148 | 常州市金坛区市场监督管理局 | 常州市金坛区检验检测中心 | 事业单位 | 角度块检定/校准 | 市场调节价的经营服务性收费 | 角度块,（10～100）°,（1～2）级,检定/校准 | 35元/块 | 市场调节价
149 | 常州市金坛区市场监督管理局 | 常州市金坛区检验检测中心 | 事业单位 | 玻璃线纹尺检定/校准 | 市场调节价的经营服务性收费 | 玻璃线纹尺,（0～1000）mm,二等,检定/校准 | 500元/台10个检测点内收500元；超过10个点，每个点加收50元；超过40个检测点，每个增加点加收10元 | 市场调节价
150 | 常州市金坛区市场监督管理局 | 常州市金坛区检验检测中心 | 事业单位 | 金属线纹尺检定/校准 | 市场调节价的经营服务性收费 | 金属线纹尺,（0～1000）mm,二等,检定/校准 | 500元/台10个检测点内收500元；超过10个点，每个点加收50元；超过40个检测点，每个增加点加收10元 | 市场调节价
151 | 常州市金坛区市场监督管理局 | 常州市金坛区检验检测中心 | 事业单位 | 钢直尺检定/校准 | 市场调节价的经营服务性收费 | 钢直尺,（0～2000）mm,检定/校准 | ≤1000mm：40元/件；＞1000mm：80元/件 | 市场调节价
152 | 常州市金坛区市场监督管理局 | 常州市金坛区检验检测中心 | 事业单位 | 钢卷尺检定/校准 | 市场调节价的经营服务性收费 | 钢卷尺,（0～100）m,Ⅰ级、Ⅱ级,检定/校准 | 40元/把超过5米，每米加收5元；检定周期一般为半年，最长不超过一年 | 市场调节价
153 | 常州市金坛区市场监督管理局 | 常州市金坛区检验检测中心 | 事业单位 | 钢尺水位计校准 | 市场调节价的经营服务性收费 | 钢尺水位计,0～100m,±2.0mm,校准 | 300元/件 | 市场调节价
154 | 常州市金坛区市场监督管理局 | 常州市金坛区检验检测中心 | 事业单位 | 刀口尺检定/校准 | 市场调节价的经营服务性收费 | 刀口尺,（75～500）mm,检定/校准 | 70元/件 | 市场调节价
155 | 常州市金坛区市场监督管理局 | 常州市金坛区检验检测中心 | 事业单位 | 计米器检定/校准 | 市场调节价的经营服务性收费 | 计米器,（5～9999.99）m,MPE：0.5%,检定/校准 | 350元/台 | 市场调节价
156 | 常州市金坛区市场监督管理局 | 常州市金坛区检验检测中心 | 事业单位 | 计米器检定/校准 | 市场调节价的经营服务性收费 | 计米器, （0.1～50）m,离线,检定/校准 | 300元/台 | 市场调节价
157 | 常州市金坛区市场监督管理局 | 常州市金坛区检验检测中心 | 事业单位 | 圆柱螺纹环规/校准 | 市场调节价的经营服务性收费 | 圆柱螺纹环规,（2.5～100）mm,校准 | 50元/件（只测中径），全参数检测300元 | 市场调节价
158 | 常州市金坛区市场监督管理局 | 常州市金坛区检验检测中心 | 事业单位 | 圆柱螺纹环规/校准 | 市场调节价的经营服务性收费 | 圆柱螺纹环规,≥100mm～200mm,校准 | 100元/件（只测中径），全参数检测300元 | 市场调节价
159 | 常州市金坛区市场监督管理局 | 常州市金坛区检验检测中心 | 事业单位 | 圆柱螺纹环规/校准 | 市场调节价的经营服务性收费 | 圆柱螺纹环规,≥200mm,校准 | 200元/件（只测中径），全参数检测300元 | 市场调节价
160 | 常州市金坛区市场监督管理局 | 常州市金坛区检验检测中心 | 事业单位 | 圆柱螺纹塞规/校准 | 市场调节价的经营服务性收费 | 圆柱螺纹塞规,100mm以下T或Z,校准 | 30元/件（只测中径），全参数检测300元 | 市场调节价
161 | 常州市金坛区市场监督管理局 | 常州市金坛区检验检测中心 | 事业单位 | 圆柱螺纹塞规/校准 | 市场调节价的经营服务性收费 | 圆柱螺纹塞规,100mm以下,校准 | 60元/件（只测中径），全参数检测300元 | 市场调节价
162 | 常州市金坛区市场监督管理局 | 常州市金坛区检验检测中心 | 事业单位 | 圆柱螺纹塞规/校准 | 市场调节价的经营服务性收费 | 圆柱螺纹塞规,≥100mm～200mm,校准 | 100元/件（只测中径），全参数检测300元 | 市场调节价
163 | 常州市金坛区市场监督管理局 | 常州市金坛区检验检测中心 | 事业单位 | 圆柱螺纹塞规/校准 | 市场调节价的经营服务性收费 | 圆柱螺纹塞规,≥200mm,校准 | 200元/件（只测中径），全参数检测300元 | 市场调节价
164 | 常州市金坛区市场监督管理局 | 常州市金坛区检验检测中心 | 事业单位 | 圆锥螺纹量规/校准 | 市场调节价的经营服务性收费 | 圆锥螺纹量规,（1～200）mm,检定/校准 | 120元/件 | 市场调节价
165 | 常州市金坛区市场监督管理局 | 常州市金坛区检验检测中心 | 事业单位 | 螺纹样板/校准 | 市场调节价的经营服务性收费 | 螺纹样板,校准 | 100元/把含10片额外每增加一片加收15元 | 市场调节价
166 | 常州市金坛区市场监督管理局 | 常州市金坛区检验检测中心 | 事业单位 | 万能渐开线检查仪校准 | 市场调节价的经营服务性收费 | 万能渐开线检查仪,模数：（1～10）mm,4级、5级,校准 | 350元/台 | 市场调节价
167 | 常州市金坛区市场监督管理局 | 常州市金坛区检验检测中心 | 事业单位 | 万能测齿仪校准 | 市场调节价的经营服务性收费 | 万能测齿仪,模数：（1～20）mm,校准 | 250元/台 | 市场调节价
168 | 常州市金坛区市场监督管理局 | 常州市金坛区检验检测中心 | 事业单位 | 齿轮双面啮合综合检查仪校准 | 市场调节价的经营服务性收费 | 齿轮双面啮合综合检查仪,模数：（0.2～10）mm 测量直径：≤200mm,校准 | 200元/台 | 市场调节价
169 | 常州市金坛区市场监督管理局 | 常州市金坛区检验检测中心 | 事业单位 | 齿轮整体误差测量仪校准 | 市场调节价的经营服务性收费 | 齿轮整体误差测量仪,3级及以下,校准 | 600元/台 | 市场调节价
170 | 常州市金坛区市场监督管理局 | 常州市金坛区检验检测中心 | 事业单位 | 齿轮齿向测量仪校准 | 市场调节价的经营服务性收费 | 齿轮齿向测量仪,相对法自动、半自动,校准 | 800元/台 | 市场调节价
171 | 常州市金坛区市场监督管理局 | 常州市金坛区检验检测中心 | 事业单位 | 偏摆仪校准 | 市场调节价的经营服务性收费 | 偏摆仪,≤500mm,校准 | 250元/台 | 市场调节价
172 | 常州市金坛区市场监督管理局 | 常州市金坛区检验检测中心 | 事业单位 | 跳动检查仪校准 | 市场调节价的经营服务性收费 | 跳动检查仪,≤500mm,校准 | 250元/台 | 市场调节价
173 | 常州市金坛区市场监督管理局 | 常州市金坛区检验检测中心 | 事业单位 | 跳动检查仪校准 | 市场调节价的经营服务性收费 | 跳动检查仪,＞500mm,校准 | 400元/台 | 市场调节价
174 | 常州市金坛区市场监督管理局 | 常州市金坛区检验检测中心 | 事业单位 | 公法线千分尺检定/校准 | 市场调节价的经营服务性收费 | 公法线千分尺,（0～150）mm,检定/校准 | 40元/件 | 市场调节价
175 | 常州市金坛区市场监督管理局 | 常州市金坛区检验检测中心 | 事业单位 | 公法线千分尺检定/校准 | 市场调节价的经营服务性收费 | 公法线千分尺,（150～200）mm,检定/校准 | 70元/件 | 市场调节价
176 | 常州市金坛区市场监督管理局 | 常州市金坛区检验检测中心 | 事业单位 | 公法线千分尺检定/校准 | 市场调节价的经营服务性收费 | 公法线千分尺,（200～300）mm,检定/校准 | 120元/件 | 市场调节价
177 | 常州市金坛区市场监督管理局 | 常州市金坛区检验检测中心 | 事业单位 | 齿厚卡尺/校准 | 市场调节价的经营服务性收费 | 齿厚卡尺,M（1～50）mm,校准 | 70元/件 | 市场调节价
178 | 常州市金坛区市场监督管理局 | 常州市金坛区检验检测中心 | 事业单位 | 铁路支距尺检定/校准 | 市场调节价的经营服务性收费 | 铁路支距尺,（100～1800）mm,三级,检定/校准 | 40元/件 | 市场调节价
179 | 常州市金坛区市场监督管理局 | 常州市金坛区检验检测中心 | 事业单位 | 铁路轨距尺检定/校准 | 市场调节价的经营服务性收费 | 铁路轨距尺,（1410～1470）mm,三级,检定/校准 | 60元/件 | 市场调节价
180 | 常州市金坛区市场监督管理局 | 常州市金坛区检验检测中心 | 事业单位 | 刮板细度计检定/校准 | 市场调节价的经营服务性收费 | 刮板细度计,（0～150）µm,检定/校准 | 150元/台 | 市场调节价
181 | 常州市金坛区市场监督管理局 | 常州市金坛区检验检测中心 | 事业单位 | 指示类量具检定仪检定/校准 | 市场调节价的经营服务性收费 | 指示类量具检定仪,（0～25）mm,检定/校准 | 200元/台 | 市场调节价
182 | 常州市金坛区市场监督管理局 | 常州市金坛区检验检测中心 | 事业单位 | 指示类量具检定仪检定/校准 | 市场调节价的经营服务性收费 | 指示类量具检定仪,（0～1）mm,检定/校准 | 300元/台 | 市场调节价
183 | 常州市金坛区市场监督管理局 | 常州市金坛区检验检测中心 | 事业单位 | 试验筛校准 | 市场调节价的经营服务性收费 | 试验筛,（0.02～125）mm,校准 | 100元/件 | 市场调节价
184 | 常州市金坛区市场监督管理局 | 常州市金坛区检验检测中心 | 事业单位 | 混凝土试模校准 | 市场调节价的经营服务性收费 | 200mm×200mm×200mm, 0.5mm,校准 | 120元/件 | 市场调节价
185 | 常州市金坛区市场监督管理局 | 常州市金坛区检验检测中心 | 事业单位 | 焊接检验尺校准 | 市场调节价的经营服务性收费 | 焊接检验尺,（30～150）°,8´,校准 | 100元/件 | 市场调节价
186 | 常州市金坛区市场监督管理局 | 常州市金坛区检验检测中心 | 事业单位 | 平面平晶检定/校准 | 市场调节价的经营服务性收费 | 平面平晶,D≤100mm,一、二级,检定/校准 | 80元/件 | 市场调节价
187 | 常州市金坛区市场监督管理局 | 常州市金坛区检验检测中心 | 事业单位 | 平面平晶检定/校准 | 市场调节价的经营服务性收费 | 平面平晶,100mm＜D≤150mm,一、二级,检定/校准 | 60元/件 | 市场调节价
188 | 常州市金坛区市场监督管理局 | 常州市金坛区检验检测中心 | 事业单位 | 平行平晶检定/校准 | 市场调节价的经营服务性收费 | 平行平晶,D≤50mm,检定/校准 | 50元/件 | 市场调节价
189 | 常州市金坛区市场监督管理局 | 常州市金坛区检验检测中心 | 事业单位 | 平行平晶检定/校准 | 市场调节价的经营服务性收费 | 平行平晶,50mm＜D≤100mm,检定/校准 | 80元/件 | 市场调节价
190 | 常州市金坛区市场监督管理局 | 常州市金坛区检验检测中心 | 事业单位 | 平板检定/校准 | 市场调节价的经营服务性收费 | 平板,＜300mm×500mm,0、1、2、3级,检定/校准 | 260元/台 | 市场调节价
191 | 常州市金坛区市场监督管理局 | 常州市金坛区检验检测中心 | 事业单位 | 平板检定/校准 | 市场调节价的经营服务性收费 | 平板,300mm×500mm,0、1、2、3级,检定/校准 | 300元/台 | 市场调节价
192 | 常州市金坛区市场监督管理局 | 常州市金坛区检验检测中心 | 事业单位 | 平板检定/校准 | 市场调节价的经营服务性收费 | 平板,500mm×800mm,0、1、2、3级,检定/校准 | 320元/台 | 市场调节价
193 | 常州市金坛区市场监督管理局 | 常州市金坛区检验检测中心 | 事业单位 | 平板检定/校准 | 市场调节价的经营服务性收费 | 平板,800mm×1000mm,0、1、2、3级,检定/校准 | 350元/台 | 市场调节价
194 | 常州市金坛区市场监督管理局 | 常州市金坛区检验检测中心 | 事业单位 | 平板检定/校准 | 市场调节价的经营服务性收费 | 平板,1000mm×1500mm,0、1、2、3级,检定/校准 | 500元/台 | 市场调节价
195 | 常州市金坛区市场监督管理局 | 常州市金坛区检验检测中心 | 事业单位 | 平板检定/校准 | 市场调节价的经营服务性收费 | 平板,1500mm×2000mm,0、1、2、3级,检定/校准 | 550元/台 | 市场调节价
196 | 常州市金坛区市场监督管理局 | 常州市金坛区检验检测中心 | 事业单位 | 平板检定/校准 | 市场调节价的经营服务性收费 | 平板,2000mm×3000mm,0、1、2、3级,检定/校准 | 600元/台 | 市场调节价
197 | 常州市金坛区市场监督管理局 | 常州市金坛区检验检测中心 | 事业单位 | 平板检定/校准 | 市场调节价的经营服务性收费 | 平板,3000mm×5000mm,0、1、2、3级,检定/校准 | 700元/台 | 市场调节价
198 | 常州市金坛区市场监督管理局 | 常州市金坛区检验检测中心 | 事业单位 | 平面等厚干涉仪检定/校准 | 市场调节价的经营服务性收费 | 平面等厚干涉仪,（0～200）mm,检定/校准 | 240元/台 | 市场调节价
199 | 常州市金坛区市场监督管理局 | 常州市金坛区检验检测中心 | 事业单位 | 三棱尺检定/校准 | 市场调节价的经营服务性收费 | 三棱尺,（0～300）mm,检定/校准 | 50元/件 | 市场调节价
200 | 常州市金坛区市场监督管理局 | 常州市金坛区检验检测中心 | 事业单位 | 四棱尺检定/校准 | 市场调节价的经营服务性收费 | 四棱尺,（0～300）mm,检定/校准 | 50元/件 | 市场调节价
201 | 常州市金坛区市场监督管理局 | 常州市金坛区检验检测中心 | 事业单位 | 平尺校准 | 市场调节价的经营服务性收费 | 平尺,≤1000mm,2000mm以上,每1000mm加收50元,校准 | 120元/件 | 市场调节价
202 | 常州市金坛区市场监督管理局 | 常州市金坛区检验检测中心 | 事业单位 | 平尺校准 | 市场调节价的经营服务性收费 | 平尺,＞1000mm, 2000mm以上,每1000mm加收50元,校准 | 190元/件 | 市场调节价
203 | 常州市金坛区市场监督管理局 | 常州市金坛区检验检测中心 | 事业单位 | 触针式表面粗糙度测量仪校准 | 市场调节价的经营服务性收费 | 触针式表面粗糙度测量仪, Ra（0.02～10.0）μm,校准 | 390元/台，单通道 | 市场调节价
204 | 常州市金坛区市场监督管理局 | 常州市金坛区检验检测中心 | 事业单位 | 干涉显微镜检定/校准 | 市场调节价的经营服务性收费 | 干涉显微镜,（0.1～1）μm,±（5～22）%,检定/校准 | 200元/台 | 市场调节价
205 | 常州市金坛区市场监督管理局 | 常州市金坛区检验检测中心 | 事业单位 | 光切显微镜检定/校准 | 市场调节价的经营服务性收费 | 光切显微镜,（0.8～80）μm,±（5～24）%,检定/校准 | 150元/台 | 市场调节价
206 | 常州市金坛区市场监督管理局 | 常州市金坛区检验检测中心 | 事业单位 | 表面粗糙度比较样板校准 | 市场调节价的经营服务性收费 | 表面粗糙度比较样板,Ra（0.012～10）μm,校准 | 25元/块 | 市场调节价
207 | 常州市金坛区市场监督管理局 | 常州市金坛区检验检测中心 | 事业单位 | 形状测量仪校准 | 市场调节价的经营服务性收费 | 形状测量仪,校准 | 700元/台 | 市场调节价
208 | 常州市金坛区市场监督管理局 | 常州市金坛区检验检测中心 | 事业单位 | 数控机床校准 | 市场调节价的经营服务性收费 | 数控机床,≤2000mm,校准 | 1000元/轴 | 市场调节价
209 | 常州市金坛区市场监督管理局 | 常州市金坛区检验检测中心 | 事业单位 | 数控机床校准 | 市场调节价的经营服务性收费 | 数控机床,＞2000mm,校准 | 1200元/轴 | 市场调节价
210 | 常州市金坛区市场监督管理局 | 常州市金坛区检验检测中心 | 事业单位 | 工程检测器校准 | 市场调节价的经营服务性收费 | 工程检测器,1m,0.1mm/m,校准 | 150元/件 | 市场调节价
211 | 常州市金坛区市场监督管理局 | 常州市金坛区检验检测中心 | 事业单位 | 孔板校准 | 市场调节价的经营服务性收费 | 孔板,≤200mm,校准 | 150元/件 | 市场调节价
212 | 常州市金坛区市场监督管理局 | 常州市金坛区检验检测中心 | 事业单位 | 直径测试仪校准 | 市场调节价的经营服务性收费 | 直径测试仪,（0～10）mm,校准 | 300元/件 | 市场调节价
213 | 常州市金坛区市场监督管理局 | 常州市金坛区检验检测中心 | 事业单位 | 塌落度筒校准 | 市场调节价的经营服务性收费 | 塌落度筒,100mm×200mm×300mm,校准 | 120元/件 | 市场调节价
214 | 常州市金坛区市场监督管理局 | 常州市金坛区检验检测中心 | 事业单位 | 漆膜划格器校准 | 市场调节价的经营服务性收费 | 漆膜划格器,1mm、2mm、3mm,校准 | 150元/件 | 市场调节价
215 | 常州市金坛区市场监督管理局 | 常州市金坛区检验检测中心 | 事业单位 | 等高块校准 | 市场调节价的经营服务性收费 | 等高块,校准 | 100元/块 | 市场调节价
216 | 常州市金坛区市场监督管理局 | 常州市金坛区检验检测中心 | 事业单位 | V型块校准 | 市场调节价的经营服务性收费 | V型块,检定/校准 | 100元/块，包含平行度、高度差两个参数，额外增加测量项每项加收200元 | 市场调节价
217 | 常州市金坛区市场监督管理局 | 常州市金坛区检验检测中心 | 事业单位 | 量棒检定/校准 | 市场调节价的经营服务性收费 | 量棒,（0～1）m,检定/校准 | 65元/件 | 市场调节价
218 | 常州市金坛区市场监督管理局 | 常州市金坛区检验检测中心 | 事业单位 | 量棒检定/校准 | 市场调节价的经营服务性收费 | 量棒,＞1m,检定/校准 | 100元/件 | 市场调节价
219 | 常州市金坛区市场监督管理局 | 常州市金坛区检验检测中心 | 事业单位 | 测件（精测）校准 | 市场调节价的经营服务性收费 | 测件（精测）,测量参数,校准 | 60元/个 | 市场调节价
220 | 常州市金坛区市场监督管理局 | 常州市金坛区检验检测中心 | 事业单位 | 建筑工程类仪器校准 | 市场调节价的经营服务性收费 | 建筑工程类仪器,简单型,校准 | 300元/件 | 市场调节价
221 | 常州市金坛区市场监督管理局 | 常州市金坛区检验检测中心 | 事业单位 | 建筑工程类仪器校准 | 市场调节价的经营服务性收费 | 建筑工程类仪器,复杂型,校准 | 600元/件 | 市场调节价
222 | 常州市金坛区市场监督管理局 | 常州市金坛区检验检测中心 | 事业单位 | 织物密度镜校准 | 市场调节价的经营服务性收费 | 织物密度镜,校准 | 50元/件 | 市场调节价
223 | 常州市金坛区市场监督管理局 | 常州市金坛区检验检测中心 | 事业单位 | 光学分度台检定/校准 | 市场调节价的经营服务性收费 | 光学分度台,（0～360）°,＞5″,检定/校准 | 300元/台 | 市场调节价
224 | 常州市金坛区市场监督管理局 | 常州市金坛区检验检测中心 | 事业单位 | 光学分度台检定/校准 | 市场调节价的经营服务性收费 | 光学分度台,（0～360）°, ≤5″,检定/校准 | 400元/台 | 市场调节价
225 | 常州市金坛区市场监督管理局 | 常州市金坛区检验检测中心 | 事业单位 | 照度计检定/校准 | 市场调节价的经营服务性收费 | 照度计,（3～3000）lx,一级、二级,检定/校准 | 450元/台 | 市场调节价
226 | 常州市金坛区市场监督管理局 | 常州市金坛区检验检测中心 | 事业单位 | 亮度计检定/校准 | 市场调节价的经营服务性收费 | 亮度计,（0.1～1000）cd/m2,一级、二级,检定/校准 | 750元/台，仅亮度值 | 市场调节价
227 | 常州市金坛区市场监督管理局 | 常州市金坛区检验检测中心 | 事业单位 | 色差计检定/校准 | 市场调节价的经营服务性收费 | 色差计,（380～780）nm,一级,检定/校准 | 600元/台 | 市场调节价
228 | 常州市金坛区市场监督管理局 | 常州市金坛区检验检测中心 | 事业单位 | 白度计检定/校准 | 市场调节价的经营服务性收费 | 白度计,（380～780）nm,一级、二级、三级,检定/校准 | 600元/台 | 市场调节价
229 | 常州市金坛区市场监督管理局 | 常州市金坛区检验检测中心 | 事业单位 | 反射率测定仪校准 | 市场调节价的经营服务性收费 | 反射率测定仪,（380～780）nm,校准 | 600元/台 | 市场调节价
230 | 常州市金坛区市场监督管理局 | 常州市金坛区检验检测中心 | 事业单位 | 镜向光泽度计检定/校准 | 市场调节价的经营服务性收费 | 镜向光泽度计,0～150光泽单位,1光泽单位,检定/校准 | 300元/台 | 市场调节价
231 | 常州市金坛区市场监督管理局 | 常州市金坛区检验检测中心 | 事业单位 | 镜向光泽度板检定/校准 | 市场调节价的经营服务性收费 | 镜向光泽度板,0～150光泽单位,0.8光泽单位,检定/校准 | 200元/块 | 市场调节价
232 | 常州市金坛区市场监督管理局 | 常州市金坛区检验检测中心 | 事业单位 | 标准光源箱校准 | 市场调节价的经营服务性收费 | 标准光源箱,校准 | 600元/台仅包含两种型号的灯管，额外增加一种型号灯管加收400元 | 市场调节价
233 | 常州市金坛区市场监督管理局 | 常州市金坛区检验检测中心 | 事业单位 | 紫外辐射照度计检定/校准 | 市场调节价的经营服务性收费 | 紫外辐射照度计,254nm、365nm,检定/校准 | 450元/台 | 市场调节价
234 | 常州市金坛区市场监督管理局 | 常州市金坛区检验检测中心 | 事业单位 | 阿贝折射仪检定/校准 | 市场调节价的经营服务性收费 | 阿贝折射仪,1.3～1.7,±0.0002,检定/校准 | 250元/台 | 市场调节价
235 | 常州市金坛区市场监督管理局 | 常州市金坛区检验检测中心 | 事业单位 | 经纬仪检定/校准 | 市场调节价的经营服务性收费 | 经纬仪,水平：（0～360）°竖直：（-30～+30）°, 0.5″,检定/校准 | 800元/台 | 市场调节价
236 | 常州市金坛区市场监督管理局 | 常州市金坛区检验检测中心 | 事业单位 | 经纬仪检定/校准 | 市场调节价的经营服务性收费 | 经纬仪,水平：（0～360）°竖直：（-30～+30）°,2″,检定/校准 | 500元/台 | 市场调节价
237 | 常州市金坛区市场监督管理局 | 常州市金坛区检验检测中心 | 事业单位 | 经纬仪检定/校准 | 市场调节价的经营服务性收费 | 经纬仪,水平：（0～360）°竖直：（-30～+30）°,3″,检定/校准 | 300元/台 | 市场调节价
238 | 常州市金坛区市场监督管理局 | 常州市金坛区检验检测中心 | 事业单位 | 水准仪检定/校准 | 市场调节价的经营服务性收费 | 水准仪,i：（-25～+25）",DS1,检定/校准 | 350元/台 | 市场调节价
239 | 常州市金坛区市场监督管理局 | 常州市金坛区检验检测中心 | 事业单位 | 水准仪检定/校准 | 市场调节价的经营服务性收费 | 水准仪,i：（-25～+25）",DS3,检定/校准 | 300元/台 | 市场调节价
240 | 常州市金坛区市场监督管理局 | 常州市金坛区检验检测中心 | 事业单位 | 电子扫描水准仪校准 | 市场调节价的经营服务性收费 | 电子扫描水准仪,i：（-25～+25）",校准 | 500元/台 | 市场调节价
241 | 常州市金坛区市场监督管理局 | 常州市金坛区检验检测中心 | 事业单位 | 全站仪检定/校准 | 市场调节价的经营服务性收费 | 全站仪,0～360°,Ⅰ、Ⅱ、Ⅲ等,检定/校准 | 1500元/台 | 市场调节价
242 | 常州市金坛区市场监督管理局 | 常州市金坛区检验检测中心 | 事业单位 | 倾角仪（电子水平尺）校准 | 市场调节价的经营服务性收费 | 倾角仪（电子水平尺）,（0～±90）°,校准 | 300元/台 | 市场调节价
243 | 常州市金坛区市场监督管理局 | 常州市金坛区检验检测中心 | 事业单位 | 激光投线仪校准 | 市场调节价的经营服务性收费 | 激光投线仪,i：（-25～+25）",校准 | 300元/台 | 市场调节价
244 | 常州市金坛区市场监督管理局 | 常州市金坛区检验检测中心 | 事业单位 | 测斜仪校准 | 市场调节价的经营服务性收费 | 测斜仪,（0～±30）°,校准 | 500元/台 | 市场调节价
245 | 常州市金坛区市场监督管理局 | 常州市金坛区检验检测中心 | 事业单位 | 测斜仪校准 | 市场调节价的经营服务性收费 | 测斜仪,（0～±15）°,校准 | 300元/台 | 市场调节价
246 | 常州市金坛区市场监督管理局 | 常州市金坛区检验检测中心 | 事业单位 | 测斜仪校准 | 市场调节价的经营服务性收费 | 测斜仪,双轴,校准 | 800元/台 | 市场调节价
247 | 常州市金坛区市场监督管理局 | 常州市金坛区检验检测中心 | 事业单位 | 手持式激光测距仪检定/校准 | 市场调节价的经营服务性收费 | 手持式激光测距仪,（0～200）m,1级、2级,检定/校准 | 300元/台 | 市场调节价
248 | 常州市金坛区市场监督管理局 | 常州市金坛区检验检测中心 | 事业单位 | 指针式转速表检定/校准 | 市场调节价的经营服务性收费 | 指针式转速表,（20～40000）r/min,一级以下,检定/校准 | 80元/台 | 市场调节价
249 | 常州市金坛区市场监督管理局 | 常州市金坛区检验检测中心 | 事业单位 | 指针式转速表检定/校准 | 市场调节价的经营服务性收费 | 指针式转速表,（20～40000）r/min,一级及以上,检定/校准 | 100元/台 | 市场调节价
250 | 常州市金坛区市场监督管理局 | 常州市金坛区检验检测中心 | 事业单位 | 转速表检定/校准 | 市场调节价的经营服务性收费 | 转速表,（20～40000）r/min,（0.05～2）级,检定/校准 | 350元/台，包含（100～20000）r/min中8个点，（20～40000）r/min每增加一点加收50元 | 市场调节价
251 | 常州市金坛区市场监督管理局 | 常州市金坛区检验检测中心 | 事业单位 | 透射式烟度计检定/校准 | 市场调节价的经营服务性收费 | 透射式烟度计,（0～100）%,±2.0%,检定/校准 | 500元/台 | 市场调节价
252 | 常州市金坛区市场监督管理局 | 常州市金坛区检验检测中心 | 事业单位 | 滤纸式烟度计检定/校准 | 市场调节价的经营服务性收费 | 滤纸式烟度计,（0～10）BSU,±0.3BSU,检定/校准 | 450元/台 | 市场调节价
253 | 常州市金坛区市场监督管理局 | 常州市金坛区检验检测中心 | 事业单位 | 气体排放测试仪检定/校准 | 市场调节价的经营服务性收费 | 气体排放测试仪,00级及以下检定/校准 | 1000元/台 | 市场调节价
254 | 常州市金坛区市场监督管理局 | 常州市金坛区检验检测中心 | 事业单位 | 柴油车氮氧化物检测仪校准 | 市场调节价的经营服务性收费 | 柴油车氮氧化物检测仪,CO2：（0.01%～12%）NO：（1～3000）×10-6 NO2（50.7～600）×10-6,校准 | 1000元/台 | 市场调节价
255 | 常州市金坛区市场监督管理局 | 常州市金坛区检验检测中心 | 事业单位 | 汽车（摩托车）前照灯检测仪检定/校准 | 市场调节价的经营服务性收费 | 汽车（摩托车）前照灯检测仪,发光强度：（5～120）kcd,检定/校准 | 600元/台 | 市场调节价
256 | 常州市金坛区市场监督管理局 | 常州市金坛区检验检测中心 | 事业单位 | 车轮动平衡机校准 | 市场调节价的经营服务性收费 | 车轮动平衡机,平衡质量：（0～70）kg,相位：（0～360）°,校准 | 600元/台 | 市场调节价
257 | 常州市金坛区市场监督管理局 | 常州市金坛区检验检测中心 | 事业单位 | 质量法油耗仪校准 | 市场调节价的经营服务性收费 | 质量法油耗仪,（0～2000）g,校准 | 500元/台 | 市场调节价
258 | 常州市金坛区市场监督管理局 | 常州市金坛区检验检测中心 | 事业单位 | 机动车检测专用轴（轮）重仪检定/校准 | 市场调节价的经营服务性收费 | 机动车检测专用轴（轮）重仪,（0～30）t, 2%,检定/校准 | 800元/台 | 市场调节价
259 | 常州市金坛区市场监督管理局 | 常州市金坛区检验检测中心 | 事业单位 | 滑板式汽车侧滑检验台检定/校准 | 市场调节价的经营服务性收费 | 滑板式汽车侧滑检验台,（0～±15）m/km,±1.5%FS,检定/校准 | 600元/台 | 市场调节价
260 | 常州市金坛区市场监督管理局 | 常州市金坛区检验检测中心 | 事业单位 | 滚筒式车速表检验台检定/校准 | 市场调节价的经营服务性收费 | 滚筒式车速表检验台,200km/h, ±3%,检定/校准 | 600元/台 | 市场调节价
261 | 常州市金坛区市场监督管理局 | 常州市金坛区检验检测中心 | 事业单位 | 机动车方向盘转向力-转向角检测仪校准 | 市场调节价的经营服务性收费 | 机动车方向盘转向力-转向角检测仪,转向力：（100～1000）N 转向角：（-1080～1080）°,校准 | 500元/台 | 市场调节价
262 | 常州市金坛区市场监督管理局 | 常州市金坛区检验检测中心 | 事业单位 | 便携式制动性能测试仪校准 | 市场调节价的经营服务性收费 | 便携式制动性能测试仪,减速度：（0～9.81）m/s2,校准 | 800元/台 | 市场调节价
263 | 常州市金坛区市场监督管理局 | 常州市金坛区检验检测中心 | 事业单位 | 汽车透光率计校准 | 市场调节价的经营服务性收费 | 汽车透光率计,（0.1～100）%,校准 | 500元/台 | 市场调节价
264 | 常州市金坛区市场监督管理局 | 常州市金坛区检验检测中心 | 事业单位 | 逆反射系数测量仪校准 | 市场调节价的经营服务性收费 | 逆反射系数测量仪,（0.1～1999）cd·lx1·m-2,校准 | 500元/台 | 市场调节价
265 | 常州市金坛区市场监督管理局 | 常州市金坛区检验检测中心 | 事业单位 | 汽车制动踏板力计校准 | 市场调节价的经营服务性收费 | 汽车制动踏板力计,（0～1）kN,校准 | 450元/台 | 市场调节价
266 | 常州市金坛区市场监督管理局 | 常州市金坛区检验检测中心 | 事业单位 | 汽车制动手拉力计校准 | 市场调节价的经营服务性收费 | 汽车制动手拉力计,（0～1）kN,校准 | 450元/台 | 市场调节价
267 | 常州市金坛区市场监督管理局 | 常州市金坛区检验检测中心 | 事业单位 | 悬架装置检测台校准 | 市场调节价的经营服务性收费 | 悬架装置检测台,轮重量：（1～5000）kg 激振频率：（0.83～1333.3）Hz,校准 | 800元/台 | 市场调节价
268 | 常州市金坛区市场监督管理局 | 常州市金坛区检验检测中心 | 事业单位 | 汽车底盘测功机检定/校准 | 市场调节价的经营服务性收费 | 汽车底盘测功机,转矩：（1～2500）Nm 转速：（100～10000）r/min,检定/校准 | 800元/台 | 市场调节价
269 | 常州市金坛区市场监督管理局 | 常州市金坛区检验检测中心 | 事业单位 | 摩托车加速性能检验台校准 | 市场调节价的经营服务性收费 | 摩托车加速性能检验台,0.3%,校准 | 400元/台 | 市场调节价
270 | 常州市金坛区市场监督管理局 | 常州市金坛区检验检测中心 | 事业单位 | 摩托车轮偏检验台校准 | 市场调节价的经营服务性收费 | 摩托车轮偏检验台,1.5%,校准 | 350元/台 | 市场调节价
271 | 常州市金坛区市场监督管理局 | 常州市金坛区检验检测中心 | 事业单位 | 摩托车轴重仪检定/校准 | 市场调节价的经营服务性收费 | 摩托车轴重仪,2.0%,检定/校准 | 500元/台 | 市场调节价
272 | 常州市金坛区市场监督管理局 | 常州市金坛区检验检测中心 | 事业单位 | 摩托车制动检验台检定/校准 | 市场调节价的经营服务性收费 | 摩托车制动检验台,3.0%,检定/校准 | 400元/台 | 市场调节价
273 | 常州市金坛区市场监督管理局 | 常州市金坛区检验检测中心 | 事业单位 | 滚筒反力式制动检验台检定/校准 | 市场调节价的经营服务性收费 | 滚筒反力式制动检验台,3000N,3%,检定/校准 | 600元/台 | 市场调节价
274 | 常州市金坛区市场监督管理局 | 常州市金坛区检验检测中心 | 事业单位 | 平板式制动检验台检定/校准 | 市场调节价的经营服务性收费 | 平板式制动检验台,10t及以下,0.3级,检定/校准 | 1600元/台 | 市场调节价
275 | 常州市金坛区市场监督管理局 | 常州市金坛区检验检测中心 | 事业单位 | 平板式制动检验台检定/校准 | 市场调节价的经营服务性收费 | 平板式制动检验台,10t以上,检定/校准 | 2000元/台 | 市场调节价
276 | 常州市金坛区市场监督管理局 | 常州市金坛区检验检测中心 | 事业单位 | 汽车加载制动检验台检定/校准 | 市场调节价的经营服务性收费 | 汽车加载制动检验台,制动：（0～50）kN 轴重：（0～30）t（单承载器）,检定/校准 | 1500元/台 | 市场调节价
277 | 常州市金坛区市场监督管理局 | 常州市金坛区检验检测中心 | 事业单位 | 汽车排气污染物检测用底盘测功机校准 | 市场调节价的经营服务性收费 | 汽车排气污染物检测用底盘测功机,扭力：（1～10000）N 速度：（0.1～100）km/h,校准 | 1000元/台，包含主、副两个滚筒格外每增加一个滚筒加收500元 | 市场调节价
278 | 常州市金坛区市场监督管理局 | 常州市金坛区检验检测中心 | 事业单位 | 密度计检定/校准 | 市场调节价的经营服务性收费 | 密度计,（650～2000）kg/m3,工作用、二等,检定/校准 | 40元/点 | 市场调节价
279 | 常州市金坛区市场监督管理局 | 常州市金坛区检验检测中心 | 事业单位 | 酒精计检定/校准 | 市场调节价的经营服务性收费 | 酒精计,（0～100）%,工作用、二等,检定/校准 | 40元/点 | 市场调节价
280 | 常州市金坛区市场监督管理局 | 常州市金坛区检验检测中心 | 事业单位 | 毛细管黏度计检定/校准 | 市场调节价的经营服务性收费 | 毛细管黏度计,（1～105）mm2/s,（0.3～1）%,检定/校准 | 250元/件 | 市场调节价
281 | 常州市金坛区市场监督管理局 | 常州市金坛区检验检测中心 | 事业单位 | 手持式糖量计检定/校准 | 市场调节价的经营服务性收费 | 手持式糖量计,（0～80）%,检定/校准 | 350元/件 | 市场调节价
282 | 常州市金坛区市场监督管理局 | 常州市金坛区检验检测中心 | 事业单位 | 婆美计校准 | 市场调节价的经营服务性收费 | 婆美计,（0～70）Bh,校准 | 40元/点 | 市场调节价
283 | 常州市金坛区市场监督管理局 | 常州市金坛区检验检测中心 | 事业单位 | 旋转黏度计检定/校准 | 市场调节价的经营服务性收费 | 旋转黏度计,0～105mPa·s, 5%,检定/校准 | 250元/转子 | 市场调节价
284 | 常州市金坛区市场监督管理局 | 常州市金坛区检验检测中心 | 事业单位 | 流出杯粘度计检定/校准 | 市场调节价的经营服务性收费 | 流出杯粘度计,（10～700）mm2/s,检定/校准 | 300元/件 | 市场调节价
285 | 常州市金坛区市场监督管理局 | 常州市金坛区检验检测中心 | 事业单位 | 恩氏粘度计校准 | 市场调节价的经营服务性收费 | 恩氏粘度计,（1～1000）mm2/s, 2%,校准 | 200元/件 | 市场调节价
286 | 常州市金坛区市场监督管理局 | 常州市金坛区检验检测中心 | 事业单位 | 光电轴角编码器校准 | 市场调节价的经营服务性收费 | 光电轴角编码器,4～7级,校准 | 800元/台 | 市场调节价
287 | 常州市金坛区市场监督管理局 | 常州市金坛区检验检测中心 | 事业单位 | 轮廓仪校准 | 市场调节价的经营服务性收费 | 轮廓仪,校准 | 400元/台 | 市场调节价
288 | 常州市金坛区市场监督管理局 | 常州市金坛区检验检测中心 | 事业单位 | 粗糙度轮廓仪校准 | 市场调节价的经营服务性收费 | 粗糙度轮廓仪,校准 | 700元/台 | 市场调节价
289 | 常州市金坛区市场监督管理局 | 常州市金坛区检验检测中心 | 事业单位 | 机械式比较仪检定/校准 | 市场调节价的经营服务性收费 | 机械式比较仪,（0～±100）μm, MPE： ±30μm内：±0.5μm, MPE： ±30μm外：±1μm,检定/校准 | 150元/件 | 市场调节价
290 | 常州市金坛区市场监督管理局 | 常州市金坛区检验检测中心 | 事业单位 | 气动量仪检定装置检定/校准 | 市场调节价的经营服务性收费 | 气动量仪检定装置,（0～400）μm,MPE：±0.8μm,校准 | 400元/件 | 市场调节价
291 | 常州市金坛区市场监督管理局 | 常州市金坛区检验检测中心 | 事业单位 | 汽车外廓尺寸检测仪校准 | 市场调节价的经营服务性收费 | 汽车外廓尺寸检测仪,（0～30）m,±0.8%或±50mm,校准 | 1000元/台 | 市场调节价
292 | 常州市金坛区市场监督管理局 | 常州市金坛区检验检测中心 | 事业单位 | 机动车发动机转速测量仪校准 | 市场调节价的经营服务性收费 | 机动车发动机转速测量仪,（600～5000）r/min,校准 | 400元/台 | 市场调节价
293 | 常州市金坛区市场监督管理局 | 常州市金坛区检验检测中心 | 事业单位 | 转速参数校准 | 市场调节价的经营服务性收费 | 转速参数,校准 | 600元/台 | 市场调节价
294 | 常州市金坛区市场监督管理局 | 常州市金坛区检验检测中心 | 事业单位 | 显微标尺校准 | 市场调节价的经营服务性收费 | 显微标尺,（0～10）mm,校准 | 实际收费与检测项目及项目测量间距个数n有关，间距收费标准为：n≤10：300元；10＜n≤40，加收50元/个；n＞40，另加收10元/个；圆直径和角度收费标准为：200元/个 | 市场调节价
295 | 常州市金坛区市场监督管理局 | 常州市金坛区检验检测中心 | 事业单位 | 多刻线样板校准 | 市场调节价的经营服务性收费 | 显微标尺,（0.02～80）μm,校准 | 100元/片 | 市场调节价
296 | 常州市金坛区市场监督管理局 | 常州市金坛区检验检测中心 | 事业单位 | 楔形塞尺校准 | 市场调节价的经营服务性收费 | 楔形塞尺,（0～60）mm,校准 | 200元/片 | 市场调节价
297 | 常州市金坛区市场监督管理局 | 常州市金坛区检验检测中心 | 事业单位 | 紫外分析仪校准 | 市场调节价的经营服务性收费 | 紫外分析仪,校准 | 900元/台，包含两种型号的灯管，额外增加一种型号灯管加收500元 | 市场调节价
298 | 常州市金坛区市场监督管理局 | 常州市金坛区检验检测中心 | 事业单位 | 裂纹测宽仪校准 | 市场调节价的经营服务性收费 | 裂纹测宽仪,校准 | 500元/台 | 市场调节价
299 | 常州市金坛区市场监督管理局 | 常州市金坛区检验检测中心 | 事业单位 | 激光测径仪校准 | 市场调节价的经营服务性收费 | 激光测径仪,校准 | 600元/台 | 市场调节价
300 | 常州市金坛区市场监督管理局 | 常州市金坛区检验检测中心 | 事业单位 | 生物显微镜校准 | 市场调节价的经营服务性收费 | 生物显微镜,校准 | 400元/台 | 市场调节价
301 | 常州市金坛区市场监督管理局 | 常州市金坛区检验检测中心 | 事业单位 | 扭簧比较仪检定/校准 | 市场调节价的经营服务性收费 | 扭簧比较仪,（0～±100）μm,MPE：±（0.4～3）μm,检定/校准 | 150元/台 | 市场调节价
302 | 常州市金坛区市场监督管理局 | 常州市金坛区检验检测中心 | 事业单位 | 引伸计标定器校准 | 市场调节价的经营服务性收费 | 引伸计标定器,校准 | 600元/台 | 市场调节价
303 | 常州市金坛区市场监督管理局 | 常州市金坛区检验检测中心 | 事业单位 | 指示类量具检定仪检定/校准 | 市场调节价的经营服务性收费 | 指示类量具检定仪,（0～2）mm,检定/校准 | 400元/台 | 市场调节价
304 | 常州市金坛区市场监督管理局 | 常州市金坛区检验检测中心 | 事业单位 | 指示类量具检定仪检定/校准 | 市场调节价的经营服务性收费 | 指示类量具检定仪,（0～10）mm,检定/校准 | 500元/台 | 市场调节价
305 | 常州市金坛区市场监督管理局 | 常州市金坛区检验检测中心 | 事业单位 | 指示类量具检定仪检定/校准 | 市场调节价的经营服务性收费 | 指示类量具检定仪,（0～50）mm,检定/校准 | 800元/台 | 市场调节价
306 | 常州市金坛区市场监督管理局 | 常州市金坛区检验检测中心 | 事业单位 | 齿轮测量中心校准 | 市场调节价的经营服务性收费 | 齿轮测量中心,校准 | 3500元/台 | 市场调节价
307 | 常州市金坛区市场监督管理局 | 常州市金坛区检验检测中心 | 事业单位 | 三维扫描仪校准 | 市场调节价的经营服务性收费 | 三维扫描仪,校准 | 3000元/台 | 市场调节价
308 | 常州市金坛区市场监督管理局 | 常州市金坛区检验检测中心 | 事业单位 | 数控机床校准 | 市场调节价的经营服务性收费 | 数控机床,补偿服务,校准 | 800元/小时 | 市场调节价
309 | 常州市金坛区市场监督管理局 | 常州市金坛区检验检测中心 | 事业单位 | 轮胎花纹深度尺校准 | 市场调节价的经营服务性收费 | 轮胎花纹深度尺,校准 | 100元/台 | 市场调节价
310 | 常州市金坛区市场监督管理局 | 常州市金坛区检验检测中心 | 事业单位 | 数显角度尺校准 | 市场调节价的经营服务性收费 | 数显角度尺,（0～360）°,校准 | 150元/台 | 市场调节价
311 | 常州市金坛区市场监督管理局 | 常州市金坛区检验检测中心 | 事业单位 | 带表式角度尺校准 | 市场调节价的经营服务性收费 | 带表式角度尺,（0～360）°,校准 | 100元/台 | 市场调节价
312 | 常州市金坛区市场监督管理局 | 常州市金坛区检验检测中心 | 事业单位 | 客车通道、引道测量装置校准 | 市场调节价的经营服务性收费 | 客车通道、引道测量装置,校准 | 1000元/套 | 市场调节价
313 | 常州市金坛区市场监督管理局 | 常州市金坛区检验检测中心 | 事业单位 | 机动车检测用涡流式金属探伤仪校准 | 市场调节价的经营服务性收费 | 机动车检测用涡流式金属探伤仪,校准 | 600元/个 | 市场调节价
314 | 常州市金坛区市场监督管理局 | 常州市金坛区检验检测中心 | 事业单位 | 扫描电子显微镜校准 | 市场调节价的经营服务性收费 | 扫描电子显微镜,校准 | 6500元/台 | 市场调节价
315 | 常州市金坛区市场监督管理局 | 常州市金坛区检验检测中心 | 事业单位 | 光栅式测微仪校准 | 市场调节价的经营服务性收费 | 光栅式测微仪,校准 | 500元/台 | 市场调节价
316 | 常州市金坛区市场监督管理局 | 常州市金坛区检验检测中心 | 事业单位 | 机器人等智能设备 测试/校准 | 市场调节价的经营服务性收费 | 样品测试/校准 | 本市范围内标准设备根据测试校准参数的不同（300～1500）元/个非标设备、本市范围外的设备测试/校准以及附加技术服务收费由双方共同协商 | 市场调节价
317 | 常州市金坛区市场监督管理局 | 常州市金坛区检验检测中心 | 事业单位 | 游标卡尺维修 | 市场调节价的经营服务性收费 | 游标卡尺维修费 | 小修20元，中修30元，大修40元配件费根据实际价格另算 | 市场调节价
318 | 常州市金坛区市场监督管理局 | 常州市金坛区检验检测中心 | 事业单位 | 深度游标卡尺维修 | 市场调节价的经营服务性收费 | 深度游标卡尺维修费 | 小修20元，中修30元，大修40元配件费根据实际价格另算 | 市场调节价
319 | 常州市金坛区市场监督管理局 | 常州市金坛区检验检测中心 | 事业单位 | 高度游标卡尺维修 | 市场调节价的经营服务性收费 | 高度游标卡尺维修费 | 小修20元，中修30元，大修40元配件费根据实际价格另算 | 市场调节价
320 | 常州市金坛区市场监督管理局 | 常州市金坛区检验检测中心 | 事业单位 | 外径千分尺维修 | 市场调节价的经营服务性收费 | 外径千分尺维修费 | 小修20元，中修30元，大修40元配件费根据实际价格另算 | 市场调节价
321 | 常州市金坛区市场监督管理局 | 常州市金坛区检验检测中心 | 事业单位 | 内测千分尺维修 | 市场调节价的经营服务性收费 | 内测千分尺维修费 | 小修20元，中修30元，大修40元配件费根据实际价格另算 | 市场调节价
322 | 常州市金坛区市场监督管理局 | 常州市金坛区检验检测中心 | 事业单位 | 内径千分尺维修 | 市场调节价的经营服务性收费 | 内径千分尺维修费 | 小修20元，中修30元，大修40元配件费根据实际价格另算 | 市场调节价
323 | 常州市金坛区市场监督管理局 | 常州市金坛区检验检测中心 | 事业单位 | 孔径千分尺维修 | 市场调节价的经营服务性收费 | 孔径千分尺维修费 | 小修20元，中修30元，大修40元配件费根据实际价格另算 | 市场调节价
324 | 常州市金坛区市场监督管理局 | 常州市金坛区检验检测中心 | 事业单位 | 深度千分尺维修 | 市场调节价的经营服务性收费 | 深度千分尺维修费 | 小修20元，中修30元，大修40元配件费根据实际价格另算 | 市场调节价
325 | 常州市金坛区市场监督管理局 | 常州市金坛区检验检测中心 | 事业单位 | 壁厚千分尺维修 | 市场调节价的经营服务性收费 | 壁厚千分尺维修费 | 小修20元，中修30元，大修40元配件费根据实际价格另算 | 市场调节价
326 | 常州市金坛区市场监督管理局 | 常州市金坛区检验检测中心 | 事业单位 | 杠杆千分尺维修 | 市场调节价的经营服务性收费 | 杠杆千分尺维修费 | 小修20元，中修30元，大修40元配件费根据实际价格另算 | 市场调节价
327 | 常州市金坛区市场监督管理局 | 常州市金坛区检验检测中心 | 事业单位 | 千分表维修 | 市场调节价的经营服务性收费 | 千分表维修费 | 小修20元，中修30元，大修40元配件费根据实际价格另算 | 市场调节价
328 | 常州市金坛区市场监督管理局 | 常州市金坛区检验检测中心 | 事业单位 | 杠杆千分表维修 | 市场调节价的经营服务性收费 | 杠杆千分表维修费 | 小修20元，中修30元，大修40元配件费根据实际价格另算 | 市场调节价
329 | 常州市金坛区市场监督管理局 | 常州市金坛区检验检测中心 | 事业单位 | 内径千分表维修 | 市场调节价的经营服务性收费 | 内径千分表维修费 | 小修20元，中修30元，大修40元配件费根据实际价格另算 | 市场调节价
330 | 常州市金坛区市场监督管理局 | 常州市金坛区检验检测中心 | 事业单位 | 深度百分表维修 | 市场调节价的经营服务性收费 | 深度百分表维修费 | 小修20元，中修30元，大修40元配件费根据实际价格另算 | 市场调节价
331 | 常州市金坛区市场监督管理局 | 常州市金坛区检验检测中心 | 事业单位 | 深度千分表维修 | 市场调节价的经营服务性收费 | 深度千分表维修费 | 小修20元，中修30元，大修40元配件费根据实际价格另算 | 市场调节价
332 | 常州市金坛区市场监督管理局 | 常州市金坛区检验检测中心 | 事业单位 | 百分表维修 | 市场调节价的经营服务性收费 | 百分表维修费 | 小修20元，中修30元，大修40元配件费根据实际价格另算 | 市场调节价
333 | 常州市金坛区市场监督管理局 | 常州市金坛区检验检测中心 | 事业单位 | 杠杆百分表维修 | 市场调节价的经营服务性收费 | 杠杆百分表维修费 | 小修20元，中修30元，大修40元配件费根据实际价格另算 | 市场调节价
334 | 常州市金坛区市场监督管理局 | 常州市金坛区检验检测中心 | 事业单位 | 内径百分表维修 | 市场调节价的经营服务性收费 | 内径百分表维修费 | 小修20元，中修30元，大修40元配件费根据实际价格另算 | 市场调节价
335 | 常州市金坛区市场监督管理局 | 常州市金坛区检验检测中心 | 事业单位 | 带表卡规维修 | 市场调节价的经营服务性收费 | 带表卡规维修费 | 小修20元，中修30元，大修40元配件费根据实际价格另算 | 市场调节价
336 | 常州市金坛区市场监督管理局 | 常州市金坛区检验检测中心 | 事业单位 | 万能角度尺维修 | 市场调节价的经营服务性收费 | 万能角度尺维修费 | 小修20元，中修30元，大修40元配件费根据实际价格另算 | 市场调节价
337 | 常州市金坛区市场监督管理局 | 常州市金坛区检验检测中心 | 事业单位 | 组合式角度尺维修 | 市场调节价的经营服务性收费 | 组合式角度尺维修费 | 小修20元，中修30元，大修40元配件费根据实际价格另算 | 市场调节价
338 | 常州市金坛区市场监督管理局 | 常州市金坛区检验检测中心 | 事业单位 | 线纹钢直角尺维修 | 市场调节价的经营服务性收费 | 线纹钢直角尺维修费 | 小修20元，中修30元，大修40元配件费根据实际价格另算 | 市场调节价
339 | 常州市金坛区市场监督管理局 | 常州市金坛区检验检测中心 | 事业单位 | 直角尺（宽座、圆柱、刀口）维修 | 市场调节价的经营服务性收费 | 直角尺（宽座、圆柱、刀口）维修费 | 小修20元，中修30元，大修40元配件费根据实际价格另算 | 市场调节价
340 | 常州市金坛区市场监督管理局 | 常州市金坛区检验检测中心 | 事业单位 | 条式水平仪维修 | 市场调节价的经营服务性收费 | 条式水平仪维修费 | 小修50元，中修100元，大修200元配件费根据实际价格另算 | 市场调节价
341 | 常州市金坛区市场监督管理局 | 常州市金坛区检验检测中心 | 事业单位 | 框式水平仪维修 | 市场调节价的经营服务性收费 | 框式水平仪维修费 | 小修50元，中修100元，大修200元配件费根据实际价格另算 | 市场调节价
342 | 常州市金坛区市场监督管理局 | 常州市金坛区检验检测中心 | 事业单位 | 合像水平仪维修 | 市场调节价的经营服务性收费 | 合像水平仪维修费 | 小修50元，中修100元，大修200元配件费根据实际价格另算 | 市场调节价
343 | 常州市金坛区市场监督管理局 | 常州市金坛区检验检测中心 | 事业单位 | 数显电子水平仪维修 | 市场调节价的经营服务性收费 | 数显电子水平仪维修费 | 小修100元，中修200元，大修300元配件费根据实际价格另算 | 市场调节价
344 | 常州市金坛区市场监督管理局 | 常州市金坛区检验检测中心 | 事业单位 | 万能工具显微镜维修 | 市场调节价的经营服务性收费 | 万能工具显微镜维修费 | 小修200元，中修500元，大修1000元配件费根据实际价格另算 | 市场调节价
345 | 常州市金坛区市场监督管理局 | 常州市金坛区检验检测中心 | 事业单位 | 大型工具显微镜维修 | 市场调节价的经营服务性收费 | 大型工具显微镜维修费 | 小修100元，中修200元，大修500元配件费根据实际价格另算 | 市场调节价
346 | 常州市金坛区市场监督管理局 | 常州市金坛区检验检测中心 | 事业单位 | 小型工具显微镜维修 | 市场调节价的经营服务性收费 | 小型工具显微镜维修费 | 小修100元，中修200元，大修500元配件费根据实际价格另算 | 市场调节价
347 | 常州市金坛区市场监督管理局 | 常州市金坛区检验检测中心 | 事业单位 | 测长机维修 | 市场调节价的经营服务性收费 | 测长机维修费 | 小修500元，中修1000元，大修2000元配件费根据实际价格另算 | 市场调节价
348 | 常州市金坛区市场监督管理局 | 常州市金坛区检验检测中心 | 事业单位 | 投影仪维修 | 市场调节价的经营服务性收费 | 投影仪维修费 | 小修300元，中修500元，大修1000元配件费根据实际价格另算 | 市场调节价
349 | 常州市金坛区市场监督管理局 | 常州市金坛区检验检测中心 | 事业单位 | 光学计维修 | 市场调节价的经营服务性收费 | 光学计维修费 | 小修50元，中修100元，大修150元配件费根据实际价格另算 | 市场调节价
350 | 常州市金坛区市场监督管理局 | 常州市金坛区检验检测中心 | 事业单位 | 投影光学计维修 | 市场调节价的经营服务性收费 | 投影光学计维修费 | 小修50元，中修100元，大修150元配件费根据实际价格另算 | 市场调节价
351 | 常州市金坛区市场监督管理局 | 常州市金坛区检验检测中心 | 事业单位 | 影像测量仪维修 | 市场调节价的经营服务性收费 | 影像测量仪维修费 | 小修200元，中修400元，大修600元配件费根据实际价格另算 | 市场调节价
352 | 常州市金坛区市场监督管理局 | 常州市金坛区检验检测中心 | 事业单位 | 湿膜厚度规维修 | 市场调节价的经营服务性收费 | 湿膜厚度规维修费 | 小修100元，中修200元，大修300元配件费根据实际价格另算 | 市场调节价
353 | 常州市金坛区市场监督管理局 | 常州市金坛区检验检测中心 | 事业单位 | 测厚仪维修 | 市场调节价的经营服务性收费 | 测厚仪维修费 | 小修100元，中修200元，大修300元配件费根据实际价格另算 | 市场调节价
354 | 常州市金坛区市场监督管理局 | 常州市金坛区检验检测中心 | 事业单位 | 机械式测厚仪（百分表式、千分表式）维修 | 市场调节价的经营服务性收费 | 机械式测厚仪（百分表式、千分表式）维修费 | 小修20元，中修30元，大修40元配件费根据实际价格另算 | 市场调节价
355 | 常州市金坛区市场监督管理局 | 常州市金坛区检验检测中心 | 事业单位 | 自准直仪维修 | 市场调节价的经营服务性收费 | 自准直仪维修费 | 小修50元，中修100元，大修150元配件费根据实际价格另算 | 市场调节价
356 | 常州市金坛区市场监督管理局 | 常州市金坛区检验检测中心 | 事业单位 | 偏摆仪维修 | 市场调节价的经营服务性收费 | 偏摆仪维修费 | 小修50元，中修100元，大修150元配件费根据实际价格另算 | 市场调节价
357 | 常州市金坛区市场监督管理局 | 常州市金坛区检验检测中心 | 事业单位 | 跳动检查仪维修 | 市场调节价的经营服务性收费 | 跳动检查仪维修费 | 小修50元，中修100元，大修150元配件费根据实际价格另算 | 市场调节价
358 | 常州市金坛区市场监督管理局 | 常州市金坛区检验检测中心 | 事业单位 | 公法线千分尺维修 | 市场调节价的经营服务性收费 | 公法线千分尺维修费 | 小修20元，中修30元，大修40元配件费根据实际价格另算 | 市场调节价
359 | 常州市金坛区市场监督管理局 | 常州市金坛区检验检测中心 | 事业单位 | 齿厚卡尺维修 | 市场调节价的经营服务性收费 | 齿厚卡尺维修费 | 小修20元，中修30元，大修40元配件费根据实际价格另算 | 市场调节价
360 | 常州市金坛区市场监督管理局 | 常州市金坛区检验检测中心 | 事业单位 | 百分表检定仪维修 | 市场调节价的经营服务性收费 | 百分表检定仪维修费 | 小修100元，中修200元，大修300元配件费根据实际价格另算 | 市场调节价
361 | 常州市金坛区市场监督管理局 | 常州市金坛区检验检测中心 | 事业单位 | 千分表检定仪维修 | 市场调节价的经营服务性收费 | 千分表检定仪维修费 | 小修100元，中修200元，大修300元配件费根据实际价格另算 | 市场调节价
362 | 常州市金坛区市场监督管理局 | 常州市金坛区检验检测中心 | 事业单位 | 焊接检验尺维修 | 市场调节价的经营服务性收费 | 焊接检验尺维修费 | 小修20元，中修30元，大修40元配件费根据实际价格另算 | 市场调节价
363 | 常州市金坛区市场监督管理局 | 常州市金坛区检验检测中心 | 事业单位 | 触针式表面粗糙度测量仪 （电动轮廓仪）维修 | 市场调节价的经营服务性收费 | 触针式表面粗糙度测量仪 （电动轮廓仪）维修费 | 小修50元，中修100元，大修150元配件费根据实际价格另算 | 市场调节价
364 | 常州市金坛区市场监督管理局 | 常州市金坛区检验检测中心 | 事业单位 | 数控机床维修 | 市场调节价的经营服务性收费 | 数控机床维修费 | 小修200元，中修400元，大修600元配件费根据实际价格另算 | 市场调节价
365 | 常州市金坛区市场监督管理局 | 常州市金坛区检验检测中心 | 事业单位 | 经纬仪维修 | 市场调节价的经营服务性收费 | 经纬仪维修费 | 小修100元，中修200元，大修300元配件费根据实际价格另算 | 市场调节价
366 | 常州市金坛区市场监督管理局 | 常州市金坛区检验检测中心 | 事业单位 | 水准仪维修 | 市场调节价的经营服务性收费 | 水准仪维修费 | 小修100元，中修200元，大修300元配件费根据实际价格另算 | 市场调节价
367 | 常州市金坛区市场监督管理局 | 常州市金坛区检验检测中心 | 事业单位 | 全站仪维修 | 市场调节价的经营服务性收费 | 全站仪维修费 | 小修100元，中修200元，大修300元配件费根据实际价格另算 | 市场调节价
368 | 常州市金坛区市场监督管理局 | 常州市金坛区检验检测中心 | 事业单位 | 倾角仪维修 | 市场调节价的经营服务性收费 | 倾角仪维修费 | 小修100元，中修200元，大修300元配件费根据实际价格另算 | 市场调节价
369 | 常州市金坛区市场监督管理局 | 常州市金坛区检验检测中心 | 事业单位 | 测斜仪维修 | 市场调节价的经营服务性收费 | 测斜仪维修费 | 小修100元，中修200元，大修300元配件费根据实际价格另算 | 市场调节价
370 | 常州市金坛区市场监督管理局 | 常州市金坛区检验检测中心 | 事业单位 | 手持式激光测距仪维修 | 市场调节价的经营服务性收费 | 手持式激光测距仪维修费 | 小修100元，中修200元，大修300元配件费根据实际价格另算 | 市场调节价
371 | 常州市金坛区市场监督管理局 | 常州市金坛区检验检测中心 | 事业单位 | 光照度计维修 | 市场调节价的经营服务性收费 | 手持式激光测距仪维修费 | 小修100元，中修200元，大修300元配件费根据实际价格另算 | 市场调节价
372 | 常州市金坛区市场监督管理局 | 常州市金坛区检验检测中心 | 事业单位 | 拉力、压力和万能试验机检定/校准 | 市场调节价的经营服务性收费 | 2.5kN及以下,0.5级及以下,多量程按多台收费 | 400元/台，加做横梁速度位移：400元；加做同轴度：400元0.5级测力部分1000ASTM、ISO等标准根据样品具体参数协商定价 | 市场调节价
373 | 常州市金坛区市场监督管理局 | 常州市金坛区检验检测中心 | 事业单位 | 拉力、压力和万能试验机检定/校准 | 市场调节价的经营服务性收费 | （2.5～10）kN,0.5级及以下,多量程按多台收费 | 500元/台，加做横梁速度位移：400元；加做同轴度：400元0.5级测力部分1000ASTM、ISO等标准根据样品具体参数协商定价 | 市场调节价
374 | 常州市金坛区市场监督管理局 | 常州市金坛区检验检测中心 | 事业单位 | 拉力、压力和万能试验机检定/校准 | 市场调节价的经营服务性收费 | （10～2000）kN,0.5级及以下,多量程按多台收费 | 600元/台，加做横梁速度位移：400元；加做同轴度：400元0.5级测力部分1000ASTM、ISO等标准根据样品具体参数协商定价 | 市场调节价
375 | 常州市金坛区市场监督管理局 | 常州市金坛区检验检测中心 | 事业单位 | 拉力、压力和万能试验机检定/校准 | 市场调节价的经营服务性收费 | 2MN,0.5级及以下,多量程按多台收费 | 800元/台，加做横梁速度位移：400元；加做同轴度：400元0.5级测力部分1000ASTM、ISO等标准根据样品具体参数协商定价 | 市场调节价
376 | 常州市金坛区市场监督管理局 | 常州市金坛区检验检测中心 | 事业单位 | 拉力、压力和万能试验机检定/校准 | 市场调节价的经营服务性收费 | 3MN,0.5级及以下,多量程按多台收费 | 1000元/台，加做横梁速度位移：400元；加做同轴度：400元0.5级测力部分2000ASTM、ISO等标准根据样品具体参数协商定价 | 市场调节价
377 | 常州市金坛区市场监督管理局 | 常州市金坛区检验检测中心 | 事业单位 | 拉力、压力和万能试验机检定/校准 | 市场调节价的经营服务性收费 | 4MN,0.5级及以下多量程按多台收费 | 3000元/台，加做横梁速度位移：400元；加做同轴度：400元ASTM、ISO等标准根据样品具体参数协商定价 | 市场调节价
378 | 常州市金坛区市场监督管理局 | 常州市金坛区检验检测中心 | 事业单位 | 拉力、压力和万能试验机检定/校准 | 市场调节价的经营服务性收费 | 5MN,0.5级及以下多量程按多台收费 | 4000元/台，加做横梁速度位移：400元；加做同轴度：400元ASTM、ISO等标准根据样品具体参数协商定价 | 市场调节价
379 | 常州市金坛区市场监督管理局 | 常州市金坛区检验检测中心 | 事业单位 | 拉力、压力和万能试验机检定/校准 | 市场调节价的经营服务性收费 | （5～10）MN,1级及以下,多量程按多台收费 | 8000元/台，加做横梁速度位移：400元；加做同轴度：400元ASTM、ISO等标准根据样品具体参数协商定价 | 市场调节价
380 | 常州市金坛区市场监督管理局 | 常州市金坛区检验检测中心 | 事业单位 | 非标、非万能试验机，卧式；拉压检定/校准 | 市场调节价的经营服务性收费 | 非标、非万能试验机,卧式；拉压,1000kN | 1500元/台 ASTM、ISO等标准根据样品具体参数协商定价 | 市场调节价
381 | 常州市金坛区市场监督管理局 | 常州市金坛区检验检测中心 | 事业单位 | 非标、非万能试验机，卧式；拉压检定/校准 | 市场调节价的经营服务性收费 | 非标、非万能试验机,卧式；拉压,2000kN | 1600元/台 ASTM、ISO等标准根据样品具体参数协商定价 | 市场调节价
382 | 常州市金坛区市场监督管理局 | 常州市金坛区检验检测中心 | 事业单位 | 非标、非万能试验机，卧式；拉压检定/校准 | 市场调节价的经营服务性收费 | 非标、非万能试验机,卧式；拉压,3000kN | 2400元/台 ASTM、ISO等标准根据样品具体参数协商定价 | 市场调节价
383 | 常州市金坛区市场监督管理局 | 常州市金坛区检验检测中心 | 事业单位 | 非标、非万能试验机，卧式；拉压检定/校准 | 市场调节价的经营服务性收费 | 非标、非万能试验机,卧式；拉压,5000kN | 4000元/台 ASTM、ISO等标准根据样品具体参数协商定价 | 市场调节价
384 | 常州市金坛区市场监督管理局 | 常州市金坛区检验检测中心 | 事业单位 | 非标、非万能试验机，卧式试验机，拉压检定/校准 | 市场调节价的经营服务性收费 | 非标、非万能试验机,卧式；拉压,6500kN | 5200元/台 ASTM、ISO等标准根据样品具体参数协商定价 | 市场调节价
385 | 常州市金坛区市场监督管理局 | 常州市金坛区检验检测中心 | 事业单位 | 非标、非万能试验机，卧式；拉压检定/校准 | 市场调节价的经营服务性收费 | 非标、非万能试验机,卧式；拉压,10MN | 8000元/台 ASTM、ISO等标准根据样品具体参数协商定价 | 市场调节价
386 | 常州市金坛区市场监督管理局 | 常州市金坛区检验检测中心 | 事业单位 | 电液伺服万能试验机检定/校准 | 市场调节价的经营服务性收费 | 1MN及以下,0.5级及以下,仅力值 | 600元/台，超过6个校准点，每个点加50元，0.5级测力部分1000；加做横梁位移：400元；加做同轴度：400元；加做控制系统：400元ASTM、ISO等标准根据样品具体参数协商定价 | 市场调节价
387 | 常州市金坛区市场监督管理局 | 常州市金坛区检验检测中心 | 事业单位 | 电液伺服万能试验机检定/校准 | 市场调节价的经营服务性收费 | 1MN～3MN,0.5级及以下,仅力值 | 1000元/台，超过6个校准点，每个点加50元；0.5级测力部分2MN，1500，3MN，2000；加做横梁位移：400元；加做同轴度：400元；加做控制系统：400元ASTM、ISO等标准根据样品具体参数协商定价 | 市场调节价
388 | 常州市金坛区市场监督管理局 | 常州市金坛区检验检测中心 | 事业单位 | 电子万能试验机检定/校准 | 市场调节价的经营服务性收费 | 2.5kN及以下,0.5级及以下,仅力值 | 600元/台，超过6个校准点，每个点加50元；加做横梁位移：400元；加做同轴度：400元ASTM、ISO等标准根据样品具体参数协商定价 | 市场调节价
389 | 常州市金坛区市场监督管理局 | 常州市金坛区检验检测中心 | 事业单位 | 电子万能试验机检定/校准 | 市场调节价的经营服务性收费 | （2.5～300）kN,0.5级及以下,仅力值 | 1000元/台，超过6个校准点，每个点加50元；加做横梁位移：400元；加做同轴度：400元ASTM、ISO等标准根据样品具体参数协商定价 | 市场调节价
390 | 常州市金坛区市场监督管理局 | 常州市金坛区检验检测中心 | 事业单位 | 引伸计检定/校准 | 市场调节价的经营服务性收费 | （0～25）mm,0.5级及以下 | 400元/台，多量程段按多台收费ASTM、ISO等标准根据样品具体参数协商定价 | 市场调节价
391 | 常州市金坛区市场监督管理局 | 常州市金坛区检验检测中心 | 事业单位 | 工作测力仪检定/校准 | 市场调节价的经营服务性收费 | ≤500N | 230元/台 | 市场调节价
392 | 常州市金坛区市场监督管理局 | 常州市金坛区检验检测中心 | 事业单位 | 工作测力仪检定/校准 | 市场调节价的经营服务性收费 | 500N～6kN | 400元/台 | 市场调节价
393 | 常州市金坛区市场监督管理局 | 常州市金坛区检验检测中心 | 事业单位 | 工作测力仪检定/校准 | 市场调节价的经营服务性收费 | 6kN～600kN | 500元/台 | 市场调节价
394 | 常州市金坛区市场监督管理局 | 常州市金坛区检验检测中心 | 事业单位 | 工作测力仪检定/校准 | 市场调节价的经营服务性收费 | 600kN～2000kN | 800元/台 | 市场调节价
395 | 常州市金坛区市场监督管理局 | 常州市金坛区检验检测中心 | 事业单位 | 量仪测力仪检定/校准 | 市场调节价的经营服务性收费 | ≤15N | 150元/台 | 市场调节价
396 | 常州市金坛区市场监督管理局 | 常州市金坛区检验检测中心 | 事业单位 | 专用工作测力机校准 | 市场调节价的经营服务性收费 | ≤500N | 400元/台，如需要校准其他参数，协议收费 | 市场调节价
397 | 常州市金坛区市场监督管理局 | 常州市金坛区检验检测中心 | 事业单位 | 专用工作测力机校准 | 市场调节价的经营服务性收费 | >500N | 600元/台，如需要校准其他参数，协议收费 | 市场调节价
398 | 常州市金坛区市场监督管理局 | 常州市金坛区检验检测中心 | 事业单位 | 标准测力仪检定/校准 | 市场调节价的经营服务性收费 | 100kN及以下,0.1级及以下 | 500元/台，，报价含8个测量点，每增加一个点加收10%，拉向加收100%，方位加收100%，回程加收50%，调整加收50% | 市场调节价
399 | 常州市金坛区市场监督管理局 | 常州市金坛区检验检测中心 | 事业单位 | 标准测力仪检定/校准 | 市场调节价的经营服务性收费 | （100～600）kN,0.3级及以下 | 600元/台，，报价含8个测量点，每增加一个点加收10%，拉向加收100%，方位加收100%，回程加收50%，调整加收50% | 市场调节价
400 | 常州市金坛区市场监督管理局 | 常州市金坛区检验检测中心 | 事业单位 | 标准测力仪校准 | 市场调节价的经营服务性收费 | （600～2000）kN,0.3级及以下 | 800元/台，，报价含8个测量点，每增加一个点加收10%，拉向加收100%，方位加收100%，回程加收50%，调整加收50% | 市场调节价
401 | 常州市金坛区市场监督管理局 | 常州市金坛区检验检测中心 | 事业单位 | 测力传感器检定/校准 | 市场调节价的经营服务性收费 | 6kN及以下,（0.03~1.0）级 | 500元/台 报价含6个测量点，每增加一个点加收10%，拉向加收100%，方位加收100%，回程加收50%，蠕变50% | 市场调节价
402 | 常州市金坛区市场监督管理局 | 常州市金坛区检验检测中心 | 事业单位 | 测力传感器检定/校准 | 市场调节价的经营服务性收费 | （1～600）kN,（0.1~1.0）级 | 700元/台 报价含6个测量点，每增加一个点加收10%，拉向加收100%，方位加收100%，回程加收50%，蠕变50% | 市场调节价
403 | 常州市金坛区市场监督管理局 | 常州市金坛区检验检测中心 | 事业单位 | 测力传感器校准 | 市场调节价的经营服务性收费 | （600～2000）kN | 1000元/台 报价含6个测量点，每增加一个点加收10%，拉向加收100%，方位加收100%，回程加收50%，蠕变50% | 市场调节价
404 | 常州市金坛区市场监督管理局 | 常州市金坛区检验检测中心 | 事业单位 | 抗折试验机检定/校准 | 市场调节价的经营服务性收费 | 10N～10kN,1级 | 600元/台 | 市场调节价
405 | 常州市金坛区市场监督管理局 | 常州市金坛区检验检测中心 | 事业单位 | 摆锤式冲击试验机校准 | 市场调节价的经营服务性收费 | ≤500J | 1300元/度盘，含一块标样；标样费（单位：块）：V型：800元 R8：500元 R2：30元ASTM、ISO等标准根据样品具体参数协商定价 | 市场调节价
406 | 常州市金坛区市场监督管理局 | 常州市金坛区检验检测中心 | 事业单位 | 悬臂梁、简支梁冲击试验机校准 | 市场调节价的经营服务性收费 | ≤100J | 500元/度盘 | 市场调节价
407 | 常州市金坛区市场监督管理局 | 常州市金坛区检验检测中心 | 事业单位 | 液压千斤顶检定/校准 | 市场调节价的经营服务性收费 | 10kN～10MN | 190元/台，超过10t，3元/t | 市场调节价
408 | 常州市金坛区市场监督管理局 | 常州市金坛区检验检测中心 | 事业单位 | 标准测力杠杆检定/校准 | 市场调节价的经营服务性收费 | 力值：（2～5000）N 质量：（200～5000）g,（0.1～0.5）级 | 300元/台，50元/只砝码 | 市场调节价
409 | 常州市金坛区市场监督管理局 | 常州市金坛区检验检测中心 | 事业单位 | 张力检具检定/校准 | 市场调节价的经营服务性收费 | 0.1cN～200N | 50元/只，50元/只砝码 | 市场调节价
410 | 常州市金坛区市场监督管理局 | 常州市金坛区检验检测中心 | 事业单位 | 力值砝码检定/校准 | 市场调节价的经营服务性收费 | 0.1cN～200N | 50元/只，含张力检具 | 市场调节价
411 | 常州市金坛区市场监督管理局 | 常州市金坛区检验检测中心 | 事业单位 | 扭矩扳子检定/校准 | 市场调节价的经营服务性收费 | <600Nm,4级及以下,检定/校准 | 150元/方向，两个方向按两个收费 | 市场调节价
412 | 常州市金坛区市场监督管理局 | 常州市金坛区检验检测中心 | 事业单位 | 扭矩扳子检定/校准 | 市场调节价的经营服务性收费 | ≥600Nm,4级及以下,检定/校准 | 200元/方向，两个方向按两个收费 | 市场调节价
413 | 常州市金坛区市场监督管理局 | 常州市金坛区检验检测中心 | 事业单位 | 扭矩扳子检定/校准 | 市场调节价的经营服务性收费 | <600N,（1～3）级,检定/校准 | 200元/方向，两个方向按两个收费 | 市场调节价
414 | 常州市金坛区市场监督管理局 | 常州市金坛区检验检测中心 | 事业单位 | 扭矩扳子检定/校准 | 市场调节价的经营服务性收费 | ≥600Nm,（1～3）级,检定/校准 | 300元/方向，，两个方向按两个收费 | 市场调节价
415 | 常州市金坛区市场监督管理局 | 常州市金坛区检验检测中心 | 事业单位 | 电动、气动扭矩扳子校准 | 市场调节价的经营服务性收费 | （2～200）Nm,无扭矩显示,无误差要求,只有档位. | 300元/方向，加校准点，200元/点 | 市场调节价
416 | 常州市金坛区市场监督管理局 | 常州市金坛区检验检测中心 | 事业单位 | 电动、气动扭矩扳子校准 | 市场调节价的经营服务性收费 | （2～200）Nm,有控制系统,扭矩显示 | 500元/方向，加校准点，200元/点 | 市场调节价
417 | 常州市金坛区市场监督管理局 | 常州市金坛区检验检测中心 | 事业单位 | 工作扭矩仪校准 | 市场调节价的经营服务性收费 | ≤50Nm | 300元/方向 | 市场调节价
418 | 常州市金坛区市场监督管理局 | 常州市金坛区检验检测中心 | 事业单位 | 工作扭矩仪校准 | 市场调节价的经营服务性收费 | ＞50Nm | 500元/方向 | 市场调节价
419 | 常州市金坛区市场监督管理局 | 常州市金坛区检验检测中心 | 事业单位 | 标准扭矩仪校准 | 市场调节价的经营服务性收费 | <100Nm | 800元/方向，双向加收100%，方位加收100%，回程加收 50%，调整加收50% | 市场调节价
420 | 常州市金坛区市场监督管理局 | 常州市金坛区检验检测中心 | 事业单位 | 标准扭矩仪校准 | 市场调节价的经营服务性收费 | ≥100Nm | 1000元/方向，双向加收100%，方位加收100%，回程加收 50%，调整加收50% | 市场调节价
421 | 常州市金坛区市场监督管理局 | 常州市金坛区检验检测中心 | 事业单位 | 扭矩扳子检定仪检定/校准 | 市场调节价的经营服务性收费 | <600Nm | 500元/台，双向加收100%，平均力臂长度与最短力臂长度下示值复现性加收50% | 市场调节价
422 | 常州市金坛区市场监督管理局 | 常州市金坛区检验检测中心 | 事业单位 | 扭矩扳子检定仪检定/校准 | 市场调节价的经营服务性收费 | （600～1000）Nm | 800元/台，双向加收100%，平均力臂长度与最短力臂长度下示值复现性加收50% | 市场调节价
423 | 常州市金坛区市场监督管理局 | 常州市金坛区检验检测中心 | 事业单位 | 扭矩扳子检定仪检定/校准 | 市场调节价的经营服务性收费 | （1000～2000）Nm | 1000元/台，双向加收100%，平均力臂长度与最短力臂长度下示值复现性加收50% | 市场调节价
424 | 常州市金坛区市场监督管理局 | 常州市金坛区检验检测中心 | 事业单位 | 扭转试验机校准 | 市场调节价的经营服务性收费 | <50Nm | 扭矩350/方向，其他项目300元/方向 | 市场调节价
425 | 常州市金坛区市场监督管理局 | 常州市金坛区检验检测中心 | 事业单位 | 扭转试验机校准 | 市场调节价的经营服务性收费 | （50~1000）Nm | 扭矩400/方向，其他项目300元/方向 | 市场调节价
426 | 常州市金坛区市场监督管理局 | 常州市金坛区检验检测中心 | 事业单位 | 扭转试验机校准 | 市场调节价的经营服务性收费 | >1000Nm | 600元/方向，扭矩Nm数乘以0.6（5000Nm：3000元），其他项目300元/方向 | 市场调节价
427 | 常州市金坛区市场监督管理局 | 常州市金坛区检验检测中心 | 事业单位 | 扭转试验机扭角计校准 | 市场调节价的经营服务性收费 | 0～60° | 400元/个 | 市场调节价
428 | 常州市金坛区市场监督管理局 | 常州市金坛区检验检测中心 | 事业单位 | 测功装置校准 | 市场调节价的经营服务性收费 | <100Nm | 350元/方向，转速加300 | 市场调节价
429 | 常州市金坛区市场监督管理局 | 常州市金坛区检验检测中心 | 事业单位 | 测功装置校准 | 市场调节价的经营服务性收费 | （100~1000）Nm | 600元/方向，转速加300 | 市场调节价
430 | 常州市金坛区市场监督管理局 | 常州市金坛区检验检测中心 | 事业单位 | 测功装置校准 | 市场调节价的经营服务性收费 | >1000Nm | 600元/方向起，扭矩Nm数乘以0.6（5000Nm：3000元），转速加300 | 市场调节价
431 | 常州市金坛区市场监督管理局 | 常州市金坛区检验检测中心 | 事业单位 | 测振仪检定/校准 | 市场调节价的经营服务性收费 | （0.5～200）m/s2,（20～2000）Hz | 360元/方向，（单参数加速度、速度、位移之一）加一参数加200元 | 市场调节价
432 | 常州市金坛区市场监督管理局 | 常州市金坛区检验检测中心 | 事业单位 | 运输冲击记录仪校准 | 市场调节价的经营服务性收费 | 运输冲击记录仪,5g | 1000元/3轴向 | 市场调节价
433 | 常州市金坛区市场监督管理局 | 常州市金坛区检验检测中心 | 事业单位 | 压电加速度计校准 | 市场调节价的经营服务性收费 | （0.5～200）m/s2,（20～2000）Hz | 400元/方向 | 市场调节价
434 | 常州市金坛区市场监督管理局 | 常州市金坛区检验检测中心 | 事业单位 | 速度传感器校准 | 市场调节价的经营服务性收费 | （20～2000）Hz, | 360元/方向 | 市场调节价
435 | 常州市金坛区市场监督管理局 | 常州市金坛区检验检测中心 | 事业单位 | 电动振动试验系统校准 | 市场调节价的经营服务性收费 | （0.1～981）m/s2，（10～5000）Hz, | 1000元/方向，正弦项目，1500元/方向，正弦+随机 | 市场调节价
436 | 常州市金坛区市场监督管理局 | 常州市金坛区检验检测中心 | 事业单位 | 振动台（简易无电脑控制）校准 | 市场调节价的经营服务性收费 | （1～100）g | 500元/台，模拟运输振动台、磁电式振动台 | 市场调节价
437 | 常州市金坛区市场监督管理局 | 常州市金坛区检验检测中心 | 事业单位 | 冲击、碰撞试验台校准 | 市场调节价的经营服务性收费 | （1～5000）g | 1000元/台，超出2点，加100元/点 | 市场调节价
438 | 常州市金坛区市场监督管理局 | 常州市金坛区检验检测中心 | 事业单位 | 布氏硬度计检定/校准 | 市场调节价的经营服务性收费 | 依据规程后续项目,首检另行协商 | 300元/台，超出2点，加100元/点，ASTM、ISO等标准根据样品具体参数协商定价 | 市场调节价
439 | 常州市金坛区市场监督管理局 | 常州市金坛区检验检测中心 | 事业单位 | 携带式布氏硬度计校准 | 市场调节价的经营服务性收费 | 依据规程后续项目,首检另行协商 | 300元/台，超出2点，加100元/点，ASTM、ISO等标准根据样品具体参数协商定价 | 市场调节价
440 | 常州市金坛区市场监督管理局 | 常州市金坛区检验检测中心 | 事业单位 | 洛氏硬度计检定/校准 | 市场调节价的经营服务性收费 | 依据规程后续项目,首检另行协商 | 350元/台，超出3点，加100元/点，ASTM、ISO等标准根据样品具体参数协商定价 | 市场调节价
441 | 常州市金坛区市场监督管理局 | 常州市金坛区检验检测中心 | 事业单位 | 携带式洛氏硬度计校准 | 市场调节价的经营服务性收费 | 依据规程后续项目,首检另行协商 | 350元/台，超出3点，加100元/点，ASTM、ISO等标准根据样品具体参数协商定价 | 市场调节价
442 | 常州市金坛区市场监督管理局 | 常州市金坛区检验检测中心 | 事业单位 | 维氏硬度计检定/校准 | 市场调节价的经营服务性收费 | 依据规程后续项目,首检另行协商 | 300元/台，超出3点，加50元/点，ASTM、ISO等标准根据样品具体参数协商定价 | 市场调节价
443 | 常州市金坛区市场监督管理局 | 常州市金坛区检验检测中心 | 事业单位 | 肖氏硬度计检定/校准 | 市场调节价的经营服务性收费 | 依据规程后续项目,首检另行协商 | 350元/台 | 市场调节价
444 | 常州市金坛区市场监督管理局 | 常州市金坛区检验检测中心 | 事业单位 | 里氏硬度计检定/校准 | 市场调节价的经营服务性收费 | 依据规程后续项目,首检另行协商 | 350元/台，ASTM、ISO等标准根据样品具体参数协商定价 | 市场调节价
445 | 常州市金坛区市场监督管理局 | 常州市金坛区检验检测中心 | 事业单位 | A型邵氏硬度计检定/校准 | 市场调节价的经营服务性收费 | 依据规程后续项目,首检另行协商 | 200元/台 | 市场调节价
446 | 常州市金坛区市场监督管理局 | 常州市金坛区检验检测中心 | 事业单位 | D型邵氏硬度计检定/校准 | 市场调节价的经营服务性收费 | 依据规程后续项目,首检另行协商 | 200元/台 | 市场调节价
447 | 常州市金坛区市场监督管理局 | 常州市金坛区检验检测中心 | 事业单位 | C型邵氏硬度计校准 | 市场调节价的经营服务性收费 | 依据规程后续项目,首检另行协商 | 200元/台 | 市场调节价
448 | 常州市金坛区市场监督管理局 | 常州市金坛区检验检测中心 | 事业单位 | AO型邵氏硬度计校准 | 市场调节价的经营服务性收费 | 依据规程后续项目,首检另行协商 | 200元/台 | 市场调节价
449 | 常州市金坛区市场监督管理局 | 常州市金坛区检验检测中心 | 事业单位 | 韦氏硬度计检定/校准 | 市场调节价的经营服务性收费 | 依据规程后续项目,首检另行协商 | 250元/台 | 市场调节价
450 | 常州市金坛区市场监督管理局 | 常州市金坛区检验检测中心 | 事业单位 | 巴氏硬度计HBa型检定/校准 | 市场调节价的经营服务性收费 | 依据规程后续项目,首检另行协商 | 250元/台 | 市场调节价
451 | 常州市金坛区市场监督管理局 | 常州市金坛区检验检测中心 | 事业单位 | 铸造用砂模硬度计校准 | 市场调节价的经营服务性收费 | 依据规程后续项目,首检另行协商 | 200元/台 | 市场调节价
452 | 常州市金坛区市场监督管理局 | 常州市金坛区检验检测中心 | 事业单位 | 砝码检定/校准 | 市场调节价的经营服务性收费 | （1～500）mg,F1等级 | 60元/台 | 市场调节价
453 | 常州市金坛区市场监督管理局 | 常州市金坛区检验检测中心 | 事业单位 | 砝码检定/校准 | 市场调节价的经营服务性收费 | （1～500）g,F1等级 | 70元/台 | 市场调节价
454 | 常州市金坛区市场监督管理局 | 常州市金坛区检验检测中心 | 事业单位 | 砝码检定/校准 | 市场调节价的经营服务性收费 | （1～20）kg,F1等级 | 80元/台 | 市场调节价
455 | 常州市金坛区市场监督管理局 | 常州市金坛区检验检测中心 | 事业单位 | 砝码检定/校准 | 市场调节价的经营服务性收费 | （1～500）mg,F2等级 | 50元/台 | 市场调节价
456 | 常州市金坛区市场监督管理局 | 常州市金坛区检验检测中心 | 事业单位 | 砝码检定/校准 | 市场调节价的经营服务性收费 | （1～500）g,F2等级 | 60元/台 | 市场调节价
457 | 常州市金坛区市场监督管理局 | 常州市金坛区检验检测中心 | 事业单位 | 砝码检定/校准 | 市场调节价的经营服务性收费 | （1～20）kg,F2等级 | 80元/台 | 市场调节价
458 | 常州市金坛区市场监督管理局 | 常州市金坛区检验检测中心 | 事业单位 | 砝码检定/校准 | 市场调节价的经营服务性收费 | 1mg～25kg,M1等级及以下 | 50元/台 | 市场调节价
459 | 常州市金坛区市场监督管理局 | 常州市金坛区检验检测中心 | 事业单位 | 机械天平检定/校准 | 市场调节价的经营服务性收费 | 2g～20g,（1～3）级 | 150元/台 | 市场调节价
460 | 常州市金坛区市场监督管理局 | 常州市金坛区检验检测中心 | 事业单位 | 机械天平检定/校准 | 市场调节价的经营服务性收费 | 100g～200g,（1～3）级 | 250元/台 | 市场调节价
461 | 常州市金坛区市场监督管理局 | 常州市金坛区检验检测中心 | 事业单位 | 机械天平检定/校准 | 市场调节价的经营服务性收费 | 1kg～5kg,（1～3）级 | 280元/台 | 市场调节价
462 | 常州市金坛区市场监督管理局 | 常州市金坛区检验检测中心 | 事业单位 | 机械天平检定/校准 | 市场调节价的经营服务性收费 | 10kg～50kg,（1～3）级 | 300元/台 | 市场调节价
463 | 常州市金坛区市场监督管理局 | 常州市金坛区检验检测中心 | 事业单位 | 机械天平检定/校准 | 市场调节价的经营服务性收费 | 100g～5kg,（4～6）级 | 150元/台 | 市场调节价
464 | 常州市金坛区市场监督管理局 | 常州市金坛区检验检测中心 | 事业单位 | 机械天平检定/校准 | 市场调节价的经营服务性收费 | 10kg～50kg,（4～6）级 | 160元/台 | 市场调节价
465 | 常州市金坛区市场监督管理局 | 常州市金坛区检验检测中心 | 事业单位 | 机械天平检定/校准 | 市场调节价的经营服务性收费 | 1000kg,（4～6）级 | 650元/台 | 市场调节价
466 | 常州市金坛区市场监督管理局 | 常州市金坛区检验检测中心 | 事业单位 | 机械天平检定/校准 | 市场调节价的经营服务性收费 | 1kg～5kg,（7～10）级 | 120元/台 | 市场调节价
467 | 常州市金坛区市场监督管理局 | 常州市金坛区检验检测中心 | 事业单位 | 机械天平检定/校准 | 市场调节价的经营服务性收费 | 10kg～50kg,（7～10）级 | 150元/台 | 市场调节价
468 | 常州市金坛区市场监督管理局 | 常州市金坛区检验检测中心 | 事业单位 | 机械天平检定/校准 | 市场调节价的经营服务性收费 | 1000kg,（7～10）级 | 500元/台 | 市场调节价
469 | 常州市金坛区市场监督管理局 | 常州市金坛区检验检测中心 | 事业单位 | 电子天平检定/校准 | 市场调节价的经营服务性收费 | （0～70）kg,I级 | 450元/台，单量程，双量程按两台计算 | 市场调节价
470 | 常州市金坛区市场监督管理局 | 常州市金坛区检验检测中心 | 事业单位 | 电子天平检定/校准 | 市场调节价的经营服务性收费 | （0～70）kg,II级 | 400元/台，单量程，双量程按两台计算 | 市场调节价
471 | 常州市金坛区市场监督管理局 | 常州市金坛区检验检测中心 | 事业单位 | 电子天平检定/校准 | 市场调节价的经营服务性收费 | （0～70）kg,III级 | 300元/台，单量程，双量程按两台计算 | 市场调节价
472 | 常州市金坛区市场监督管理局 | 常州市金坛区检验检测中心 | 事业单位 | 电子天平检定/校准 | 市场调节价的经营服务性收费 | （0～70）kg,IV级 | 300元/台，单量程，双量程按两台计算 | 市场调节价
473 | 常州市金坛区市场监督管理局 | 常州市金坛区检验检测中心 | 事业单位 | 电子天平检定/校准 | 市场调节价的经营服务性收费 | （0～100）g,百万分之一 | 1000元/台 | 市场调节价
474 | 常州市金坛区市场监督管理局 | 常州市金坛区检验检测中心 | 事业单位 | 架盘天平检定/校准 | 市场调节价的经营服务性收费 | （0～5）kg,III级 | 30元/台，50元/只砝码 | 市场调节价
475 | 常州市金坛区市场监督管理局 | 常州市金坛区检验检测中心 | 事业单位 | 烘干法水分测定仪检定/校准 | 市场调节价的经营服务性收费 | 1mg～1kg,I级及以下 | 400元/台 | 市场调节价
476 | 常州市金坛区市场监督管理局 | 常州市金坛区检验检测中心 | 事业单位 | 容重器检定/校准 | 市场调节价的经营服务性收费 | 1mg～1000g,III级 | 300元/台 | 市场调节价
477 | 常州市金坛区市场监督管理局 | 常州市金坛区检验检测中心 | 事业单位 | 压力表检定/校准 | 市场调节价的经营服务性收费 | <60MPa,1.0级及以下 | 30元/台 | 市场调节价
478 | 常州市金坛区市场监督管理局 | 常州市金坛区检验检测中心 | 事业单位 | 压力表检定/校准 | 市场调节价的经营服务性收费 | （60～250）MPa,1.0级及以下 | 60元/台 | 市场调节价
479 | 常州市金坛区市场监督管理局 | 常州市金坛区检验检测中心 | 事业单位 | 压力表检定/校准 | 市场调节价的经营服务性收费 | （60～250）MPa,1.0级及以下 | 90元/台，耐震、电接点（远传）压力表 | 市场调节价
480 | 常州市金坛区市场监督管理局 | 常州市金坛区检验检测中心 | 事业单位 | 精密压力表检定/校准 | 市场调节价的经营服务性收费 | <60MPa,0.25级及以下 | 100元/台 | 市场调节价
481 | 常州市金坛区市场监督管理局 | 常州市金坛区检验检测中心 | 事业单位 | 精密压力表检定/校准 | 市场调节价的经营服务性收费 | （60～250）MPa,0.25级及以下 | 200元/台 | 市场调节价
482 | 常州市金坛区市场监督管理局 | 常州市金坛区检验检测中心 | 事业单位 | 精密压力表检定/校准 | 市场调节价的经营服务性收费 | <60MPa,0.1级,0.16级 | 200元/台 | 市场调节价
483 | 常州市金坛区市场监督管理局 | 常州市金坛区检验检测中心 | 事业单位 | 精密压力表检定/校准 | 市场调节价的经营服务性收费 | （60～250）MPa,0.1级,0.16级 | 400元/台 | 市场调节价
484 | 常州市金坛区市场监督管理局 | 常州市金坛区检验检测中心 | 事业单位 | 压力变送器、压力传感器（静态）检定/校准 | 市场调节价的经营服务性收费 | <60MPa,0.2级及以下 | 400元/台 | 市场调节价
485 | 常州市金坛区市场监督管理局 | 常州市金坛区检验检测中心 | 事业单位 | 压力变送器、压力传感器（静态）检定/校准 | 市场调节价的经营服务性收费 | （60～250）MPa,0.2级及以下 | 600元/台 | 市场调节价
486 | 常州市金坛区市场监督管理局 | 常州市金坛区检验检测中心 | 事业单位 | 压力变送器、压力传感器（静态）检定/校准 | 市场调节价的经营服务性收费 | <60MPa,0.2级以上 | 500元/台 | 市场调节价
487 | 常州市金坛区市场监督管理局 | 常州市金坛区检验检测中心 | 事业单位 | 压力变送器、压力传感器（静态）检定/校准 | 市场调节价的经营服务性收费 | （60～250）MPa,0.2级以上 | 800元/台 | 市场调节价
488 | 常州市金坛区市场监督管理局 | 常州市金坛区检验检测中心 | 事业单位 | 数字压力计检定/校准 | 市场调节价的经营服务性收费 | <60MPa,0.1级及以下 | 400元/台 | 市场调节价
489 | 常州市金坛区市场监督管理局 | 常州市金坛区检验检测中心 | 事业单位 | 数字压力计检定/校准 | 市场调节价的经营服务性收费 | （60～250）MPa,0.1级及以下 | 600元/台 | 市场调节价
490 | 常州市金坛区市场监督管理局 | 常州市金坛区检验检测中心 | 事业单位 | 数字压力计检定/校准 | 市场调节价的经营服务性收费 | <60MPa,0.1级以上 | 500元/台 | 市场调节价
491 | 常州市金坛区市场监督管理局 | 常州市金坛区检验检测中心 | 事业单位 | 数字压力计检定/校准 | 市场调节价的经营服务性收费 | （60～250）MPa,0.1级以上 | 800元/台 | 市场调节价
492 | 常州市金坛区市场监督管理局 | 常州市金坛区检验检测中心 | 事业单位 | 数字微差压（表）计检定/校准 | 市场调节价的经营服务性收费 | <10kPa,0.2级及以下 | 400元/台 | 市场调节价
493 | 常州市金坛区市场监督管理局 | 常州市金坛区检验检测中心 | 事业单位 | 空盒气压表（计）检定/校准 | 市场调节价的经营服务性收费 | （800～1060）hPa | 校准350元/台，检定另行协商 | 市场调节价
494 | 常州市金坛区市场监督管理局 | 常州市金坛区检验检测中心 | 事业单位 | 倾斜式微压计检定/校准 | 市场调节价的经营服务性收费 | （-2000~2000）Pa,1.0级 | 100元/台 | 市场调节价
495 | 常州市金坛区市场监督管理局 | 常州市金坛区检验检测中心 | 事业单位 | 压力控制器检定/校准 | 市场调节价的经营服务性收费 | （-0.1～60）MPa,0.5级 | 400元/台 | 市场调节价
496 | 常州市金坛区市场监督管理局 | 常州市金坛区检验检测中心 | 事业单位 | 活塞式压力计检定/校准 | 市场调节价的经营服务性收费 | （0.06～6）MPa、,0.02级 | 1500元/台，50元/只砝码 | 市场调节价
497 | 常州市金坛区市场监督管理局 | 常州市金坛区检验检测中心 | 事业单位 | 活塞式压力计检定/校准 | 市场调节价的经营服务性收费 | （1～60）MPa,0.05级 | 1200元/台，50元/只砝码 | 市场调节价
498 | 常州市金坛区市场监督管理局 | 常州市金坛区检验检测中心 | 事业单位 | 气体减压器校准 | 市场调节价的经营服务性收费 | <60MPa,1.0级及以下 | 60元/台 | 市场调节价
499 | 常州市金坛区市场监督管理局 | 常州市金坛区检验检测中心 | 事业单位 | 轮胎压力表检定/校准 | 市场调节价的经营服务性收费 | （0～60）MPa,1.6级,2.5级 | 50元/台 | 市场调节价
500 | 常州市金坛区市场监督管理局 | 常州市金坛区检验检测中心 | 事业单位 | 工作用液体压力计检定/校准 | 市场调节价的经营服务性收费 | （0～20）kPa,1级 | 80元/台 | 市场调节价
501 | 常州市金坛区市场监督管理局 | 常州市金坛区检验检测中心 | 事业单位 | 微差压表校准 | 市场调节价的经营服务性收费 | <10kPa,2.5级及以下,校准 | 100元/台 | 市场调节价
502 | 常州市金坛区市场监督管理局 | 常州市金坛区检验检测中心 | 事业单位 | 六氟化硫密度控制器检定/校准 | 市场调节价的经营服务性收费 | （-0.1～60）MPa,检定/校准 | 400元/台，只检压力值，泄漏率不检 | 市场调节价
503 | 常州市金坛区市场监督管理局 | 常州市金坛区检验检测中心 | 事业单位 | 工作用热传导真空计检定/校准 | 市场调节价的经营服务性收费 | 1.33Pa～133kPa,检定/校准 | 800元/台 | 市场调节价
504 | 常州市金坛区市场监督管理局 | 常州市金坛区检验检测中心 | 事业单位 | 混凝土回弹仪检定/校准 | 市场调节价的经营服务性收费 | 依据规程后续项目,如有需要请告知校准依据 | 100元/台 | 市场调节价
505 | 常州市金坛区市场监督管理局 | 常州市金坛区检验检测中心 | 事业单位 | 混凝土回弹仪检定器校准 | 市场调节价的经营服务性收费 | 依据规程后续项目,如有需要请告知校准依据 | 全项目1500元/台 | 市场调节价
506 | 常州市金坛区市场监督管理局 | 常州市金坛区检验检测中心 | 事业单位 | 光电式液塑限测定仪校准 | 市场调节价的经营服务性收费 | 依据规程后续项目,如有需要请告知校准依据 | 200元/台 | 市场调节价
507 | 常州市金坛区市场监督管理局 | 常州市金坛区检验检测中心 | 事业单位 | 砂浆稠度仪校准 | 市场调节价的经营服务性收费 | 依据规程后续项目,如有需要请告知校准依据 | 200元/台 | 市场调节价
508 | 常州市金坛区市场监督管理局 | 常州市金坛区检验检测中心 | 事业单位 | 沥青针入度仪校准 | 市场调节价的经营服务性收费 | 依据规程后续项目,如有需要请告知校准依据 | 400元/台 | 市场调节价
509 | 常州市金坛区市场监督管理局 | 常州市金坛区检验检测中心 | 事业单位 | 水泥净浆标准稠度与凝结时间测定仪校准 | 市场调节价的经营服务性收费 | 依据规程后续项目,如有需要请告知校准依据 | 200元/台 | 市场调节价
510 | 常州市金坛区市场监督管理局 | 常州市金坛区检验检测中心 | 事业单位 | 马歇尔击实仪校准 | 市场调节价的经营服务性收费 | 依据规程后续项目,如有需要请告知校准依据 | 400元/台 | 市场调节价
511 | 常州市金坛区市场监督管理局 | 常州市金坛区检验检测中心 | 事业单位 | 土工击实仪校准 | 市场调节价的经营服务性收费 | 依据规程后续项目,如有需要请告知校准依据 | 400元/台 | 市场调节价
512 | 常州市金坛区市场监督管理局 | 常州市金坛区检验检测中心 | 事业单位 | 实验室用砂浆搅拌机校准 | 市场调节价的经营服务性收费 | 依据规程后续项目,如有需要请告知校准依据 | 200元/台 | 市场调节价
513 | 常州市金坛区市场监督管理局 | 常州市金坛区检验检测中心 | 事业单位 | 水泥净浆搅拌机校准 | 市场调节价的经营服务性收费 | 依据规程后续项目,如有需要请告知校准依据 | 200元/台 | 市场调节价
514 | 常州市金坛区市场监督管理局 | 常州市金坛区检验检测中心 | 事业单位 | 行星式水泥胶砂搅拌机校准 | 市场调节价的经营服务性收费 | 依据规程后续项目,如有需要请告知校准依据 | 200元/台 | 市场调节价
515 | 常州市金坛区市场监督管理局 | 常州市金坛区检验检测中心 | 事业单位 | 雷氏夹膨胀值测定仪校准 | 市场调节价的经营服务性收费 | 依据规程后续项目,如有需要请告知校准依据 | 200元/台 | 市场调节价
516 | 常州市金坛区市场监督管理局 | 常州市金坛区检验检测中心 | 事业单位 | 雷氏夹校准 | 市场调节价的经营服务性收费 | 依据规程后续项目,如有需要请告知校准依据 | 100元/台 | 市场调节价
517 | 常州市金坛区市场监督管理局 | 常州市金坛区检验检测中心 | 事业单位 | 水泥胶砂试件振实台校准 | 市场调节价的经营服务性收费 | 依据规程后续项目,如有需要请告知校准依据 | 200元/台 | 市场调节价
518 | 常州市金坛区市场监督管理局 | 常州市金坛区检验检测中心 | 事业单位 | 混凝土试验用振动台校准 | 市场调节价的经营服务性收费 | 依据规程后续项目,如有需要请告知校准依据 | 400元/台 | 市场调节价
519 | 常州市金坛区市场监督管理局 | 常州市金坛区检验检测中心 | 事业单位 | 水泥细度负压筛析仪校准 | 市场调节价的经营服务性收费 | 依据规程后续项目,如有需要请告知校准依据 | 200元/台 | 市场调节价
520 | 常州市金坛区市场监督管理局 | 常州市金坛区检验检测中心 | 事业单位 | 贝克曼梁路面弯沉仪校准 | 市场调节价的经营服务性收费 | 依据规程后续项目,如有需要请告知校准依据 | 200元/台 | 市场调节价
521 | 常州市金坛区市场监督管理局 | 常州市金坛区检验检测中心 | 事业单位 | 混凝土贯入阻力仪校准 | 市场调节价的经营服务性收费 | 依据规程后续项目,如有需要请告知校准依据 | 400元/台 | 市场调节价
522 | 常州市金坛区市场监督管理局 | 常州市金坛区检验检测中心 | 事业单位 | 洛杉矶磨耗试验机校准 | 市场调节价的经营服务性收费 | 依据规程后续项目,如有需要请告知校准依据 | 200元/台 | 市场调节价
523 | 常州市金坛区市场监督管理局 | 常州市金坛区检验检测中心 | 事业单位 | 沥青混合料拌和机检定/校准 | 市场调节价的经营服务性收费 | 依据规程后续项目,如有需要请告知校准依据 | 400元/台 | 市场调节价
524 | 常州市金坛区市场监督管理局 | 常州市金坛区检验检测中心 | 事业单位 | 全自动比表面积仪校准 | 市场调节价的经营服务性收费 | 依据规程后续项目,如有需要请告知校准依据 | 200元/台 | 市场调节价
525 | 常州市金坛区市场监督管理局 | 常州市金坛区检验检测中心 | 事业单位 | 沥青路面渗水仪校准 | 市场调节价的经营服务性收费 | 依据规程后续项目,如有需要请告知校准依据 | 200元/台 | 市场调节价
526 | 常州市金坛区市场监督管理局 | 常州市金坛区检验检测中心 | 事业单位 | 砂当量试验仪校准 | 市场调节价的经营服务性收费 | 依据规程后续项目,如有需要请告知校准依据 | 400元/台 | 市场调节价
527 | 常州市金坛区市场监督管理局 | 常州市金坛区检验检测中心 | 事业单位 | 维勃稠度仪校准 | 市场调节价的经营服务性收费 | 依据规程后续项目,如有需要请告知校准依据 | 400元/台 | 市场调节价
528 | 常州市金坛区市场监督管理局 | 常州市金坛区检验检测中心 | 事业单位 | 旋转压实仪校准 | 市场调节价的经营服务性收费 | 依据规程后续项目,如有需要请告知校准依据 | 400元/台 | 市场调节价
529 | 常州市金坛区市场监督管理局 | 常州市金坛区检验检测中心 | 事业单位 | 沥青混合料抽提仪校准 | 市场调节价的经营服务性收费 | 依据规程后续项目,如有需要请告知校准依据 | 200元/台 | 市场调节价
530 | 常州市金坛区市场监督管理局 | 常州市金坛区检验检测中心 | 事业单位 | 沥青混合料理论密度双筒试验仪校准 | 市场调节价的经营服务性收费 | 依据规程后续项目,如有需要请告知校准依据 | 400元/台 | 市场调节价
531 | 常州市金坛区市场监督管理局 | 常州市金坛区检验检测中心 | 事业单位 | 全自动车辙试验仪校准 | 市场调节价的经营服务性收费 | 依据规程后续项目,如有需要请告知校准依据 | 400元/台 | 市场调节价
532 | 常州市金坛区市场监督管理局 | 常州市金坛区检验检测中心 | 事业单位 | 混凝土抗渗仪校准 | 市场调节价的经营服务性收费 | 依据规程后续项目,如有需要请告知校准依据 | 400元/台 | 市场调节价
533 | 常州市金坛区市场监督管理局 | 常州市金坛区检验检测中心 | 事业单位 | 水泥混凝土含气量测定仪校准 | 市场调节价的经营服务性收费 | 依据规程后续项目,如有需要请告知校准依据 | 200元/台 | 市场调节价
534 | 常州市金坛区市场监督管理局 | 常州市金坛区检验检测中心 | 事业单位 | 摆式摩擦系数测定仪校准 | 市场调节价的经营服务性收费 | 依据规程后续项目,如有需要请告知校准依据 | 400元/台 | 市场调节价
535 | 常州市金坛区市场监督管理局 | 常州市金坛区检验检测中心 | 事业单位 | 沥青路面渗水仪校准 | 市场调节价的经营服务性收费 | 依据规程后续项目,如有需要请告知校准依据 | 200元/台 | 市场调节价
536 | 常州市金坛区市场监督管理局 | 常州市金坛区检验检测中心 | 事业单位 | 路面平整度仪校准 | 市场调节价的经营服务性收费 | 依据规程后续项目,如有需要请告知校准依据 | 400元/台 | 市场调节价
537 | 常州市金坛区市场监督管理局 | 常州市金坛区检验检测中心 | 事业单位 | 水泥胶砂流动度测定仪校准 | 市场调节价的经营服务性收费 | 依据规程后续项目,如有需要请告知校准依据 | 200元/台 | 市场调节价
538 | 常州市金坛区市场监督管理局 | 常州市金坛区检验检测中心 | 事业单位 | 动力触探仪校准 | 市场调节价的经营服务性收费 | 依据规程后续项目,如有需要请告知校准依据 | 200元/台 | 市场调节价
539 | 常州市金坛区市场监督管理局 | 常州市金坛区检验检测中心 | 事业单位 | 其他建工仪器（参数超过3项）校准 | 市场调节价的经营服务性收费 | 参数超过3项 | 200元/台，每项加100元，合计不超过600元 | 市场调节价
540 | 常州市金坛区市场监督管理局 | 常州市金坛区检验检测中心 | 事业单位 | 漆包线回弹角试验仪校准 | 市场调节价的经营服务性收费 | 依据规程后续项目 | 300元/台 | 市场调节价
541 | 常州市金坛区市场监督管理局 | 常州市金坛区检验检测中心 | 事业单位 | 漆包线剥离试验仪校准 | 市场调节价的经营服务性收费 | 依据规程后续项目 | 300元/台 | 市场调节价
542 | 常州市金坛区市场监督管理局 | 常州市金坛区检验检测中心 | 事业单位 | 漆包绕组线单向刮漆试验仪校准 | 市场调节价的经营服务性收费 | 依据规程后续项目 | 300元/台 | 市场调节价
543 | 常州市金坛区市场监督管理局 | 常州市金坛区检验检测中心 | 事业单位 | 漆包绕组线伸长试验仪校准 | 市场调节价的经营服务性收费 | 依据规程后续项目 | 300元/台 | 市场调节价
544 | 常州市金坛区市场监督管理局 | 常州市金坛区检验检测中心 | 事业单位 | 漆包绕组线往复刮漆试验仪校准 | 市场调节价的经营服务性收费 | 依据规程后续项目 | 300元/台 | 市场调节价
545 | 常州市金坛区市场监督管理局 | 常州市金坛区检验检测中心 | 事业单位 | 缕纱测长机校准 | 市场调节价的经营服务性收费 | 依据规程后续项目 | 150元/台 | 市场调节价
546 | 常州市金坛区市场监督管理局 | 常州市金坛区检验检测中心 | 事业单位 | 其他纺织仪器（参数超过3项）校准 | 市场调节价的经营服务性收费 | 参数超过3项 | 150元/台，每项加50元，合计不超过600元 | 市场调节价
547 | 常州市金坛区市场监督管理局 | 常州市金坛区检验检测中心 | 事业单位 | 振弦式土压力计校准 | 市场调节价的经营服务性收费 | （0～10）MPa | 400元/台 | 市场调节价
548 | 常州市金坛区市场监督管理局 | 常州市金坛区检验检测中心 | 事业单位 | 振弦式孔隙水压力计校准 | 市场调节价的经营服务性收费 | （0～10）MPa | 400元/台 | 市场调节价
549 | 常州市金坛区市场监督管理局 | 常州市金坛区检验检测中心 | 事业单位 | 振弦式钢筋测力计校准 | 市场调节价的经营服务性收费 | （0～1000）kN | 400元/台 | 市场调节价
550 | 常州市金坛区市场监督管理局 | 常州市金坛区检验检测中心 | 事业单位 | 振弦式应变计校准 | 市场调节价的经营服务性收费 | （-5000～+5000）με | 400元/台 | 市场调节价
551 | 常州市金坛区市场监督管理局 | 常州市金坛区检验检测中心 | 事业单位 | 振弦式锚索测力计校准 | 市场调节价的经营服务性收费 | （0～10000）kN | 400元/台，超过100t，加1元/t | 市场调节价
552 | 常州市金坛区市场监督管理局 | 常州市金坛区检验检测中心 | 事业单位 | 振弦式反力计校准 | 市场调节价的经营服务性收费 | （0～10000）kN | 400元/台，超过100t，加1元/t | 市场调节价
553 | 常州市金坛区市场监督管理局 | 常州市金坛区检验检测中心 | 事业单位 | 振弦式测缝计校准 | 市场调节价的经营服务性收费 | （0～100）mm | 400元/台 | 市场调节价
554 | 常州市金坛区市场监督管理局 | 常州市金坛区检验检测中心 | 事业单位 | 多参数专用仪器校准 | 市场调节价的经营服务性收费 | 指定校准依据 | 400元/参数 | 市场调节价
555 | 常州市金坛区市场监督管理局 | 常州市金坛区检验检测中心 | 事业单位 | 丝网张力计校准 | 市场调节价的经营服务性收费 | 7～80N/cm | 400元/台 | 市场调节价
556 | 常州市金坛区市场监督管理局 | 常州市金坛区检验检测中心 | 事业单位 | 弹簧冲击锤校准 | 市场调节价的经营服务性收费 | ≤2J | 400元/台，每加一个量程加收200元 | 市场调节价
557 | 常州市金坛区市场监督管理局 | 常州市金坛区检验检测中心 | 事业单位 | 破裂强度试验机校准 | 市场调节价的经营服务性收费 | 破裂强度试验机,（0～10）MPa,校准 | 500元/台 | 市场调节价
558 | 常州市金坛区市场监督管理局 | 常州市金坛区检验检测中心 | 事业单位 | 塑料管材耐压试验机校准 | 市场调节价的经营服务性收费 | 塑料管材耐压试验机校准（0～60）MPa | 800元/台 | 市场调节价
559 | 常州市金坛区市场监督管理局 | 常州市金坛区检验检测中心 | 事业单位 | 气密检漏仪校准 | 市场调节价的经营服务性收费 | 静压、差压、流量 | 400元/参数，3参数1000元/台 | 市场调节价
560 | 常州市金坛区市场监督管理局 | 常州市金坛区检验检测中心 | 事业单位 | 转矩转速测量仪 | 市场调节价的经营服务性收费 | ≤200Nm | 600元/方向，转速加300元 | 市场调节价
561 | 常州市金坛区市场监督管理局 | 常州市金坛区检验检测中心 | 事业单位 | 转矩转速测量仪 | 市场调节价的经营服务性收费 | 200Nm～1000Nm | 800元/方向，转速加300元 | 市场调节价
562 | 常州市金坛区市场监督管理局 | 常州市金坛区检验检测中心 | 事业单位 | 转矩转速测量仪 | 市场调节价的经营服务性收费 | 1000Nm～2000Nm | 1200元/方向，转速加300元 | 市场调节价
563 | 常州市金坛区市场监督管理局 | 常州市金坛区检验检测中心 | 事业单位 | 液压扳子、倍增器 | 市场调节价的经营服务性收费 | ≤1000Nm | 600元/台，包含2点，加一点加收300元 | 市场调节价
564 | 常州市金坛区市场监督管理局 | 常州市金坛区检验检测中心 | 事业单位 | 液压扳子、倍增器 | 市场调节价的经营服务性收费 | ＞1000Nm～10000Nm | 1000元/台，包含2点，加一点加收300元 | 市场调节价
565 | 常州市金坛区市场监督管理局 | 常州市金坛区检验检测中心 | 事业单位 | 液压扳子、倍增器 | 市场调节价的经营服务性收费 | ＞10000Nm～30000Nm | 1500元/台，包含2点，加一点加收300元 | 市场调节价
566 | 常州市金坛区市场监督管理局 | 常州市金坛区检验检测中心 | 事业单位 | 标准扭矩扳子 | 市场调节价的经营服务性收费 | ≤100Nm | 1000元/方向 | 市场调节价
567 | 常州市金坛区市场监督管理局 | 常州市金坛区检验检测中心 | 事业单位 | 标准扭矩扳子 | 市场调节价的经营服务性收费 | ＞100Nm～2000Nm | 1500元/方向 | 市场调节价
568 | 常州市金坛区市场监督管理局 | 常州市金坛区检验检测中心 | 事业单位 | 六维力传感器 | 市场调节价的经营服务性收费 | 六维力传感器 | 1000元/方向，六维力传感器共12方向，温度响应等参数加2000元 | 市场调节价
569 | 常州市金坛区市场监督管理局 | 常州市金坛区检验检测中心 | 事业单位 | 拉力、压力和万能试验机维修 | 市场调节价的经营服务性收费 | 拉力、压力和万能试验机维修费 | 小修100元，中修300元，配件费根据实际价格另算 | 市场调节价
570 | 常州市金坛区市场监督管理局 | 常州市金坛区检验检测中心 | 事业单位 | 电液伺服万能试验机维修 | 市场调节价的经营服务性收费 | 电液伺服万能试验机维修费 | 小修100元，中修 300元，配件费根据实际价格另算 | 市场调节价
571 | 常州市金坛区市场监督管理局 | 常州市金坛区检验检测中心 | 事业单位 | 电子万能试验机维修 | 市场调节价的经营服务性收费 | 电子万能试验机维修费 | 小修100元，中修300 元，配件费根据实际价格另算 | 市场调节价
572 | 常州市金坛区市场监督管理局 | 常州市金坛区检验检测中心 | 事业单位 | 引伸计维修 | 市场调节价的经营服务性收费 | 引伸计维修费 | 小修100元，中修300 元，配件费根据实际价格另算 | 市场调节价
573 | 常州市金坛区市场监督管理局 | 常州市金坛区检验检测中心 | 事业单位 | 抗折试验机维修 | 市场调节价的经营服务性收费 | 抗折试验机维修费 | 小修100元，中修300元，配件费根据实际价格另算 | 市场调节价
574 | 常州市金坛区市场监督管理局 | 常州市金坛区检验检测中心 | 事业单位 | 摆锤式冲击试验机维修 | 市场调节价的经营服务性收费 | 摆锤式冲击试验机维修费 | 小修100元，中修300元，配件费根据实际价格另算 | 市场调节价
575 | 常州市金坛区市场监督管理局 | 常州市金坛区检验检测中心 | 事业单位 | 标准测力杠杆维修 | 市场调节价的经营服务性收费 | 标准测力杠杆维修费 | 小修50元，中修100元，配件费根据实际价格另算 | 市场调节价
576 | 常州市金坛区市场监督管理局 | 常州市金坛区检验检测中心 | 事业单位 | 张力检具维修 | 市场调节价的经营服务性收费 | 张力检具维修费 | 小修50元，中修100元，配件费根据实际价格另算 | 市场调节价
577 | 常州市金坛区市场监督管理局 | 常州市金坛区检验检测中心 | 事业单位 | 力值砝码维修 | 市场调节价的经营服务性收费 | 力值砝码维修费 | 小修50元，中修100元，配件费根据实际价格另算 | 市场调节价
578 | 常州市金坛区市场监督管理局 | 常州市金坛区检验检测中心 | 事业单位 | 扭矩扳子维修 | 市场调节价的经营服务性收费 | 扭矩扳子维修费 | 小修50元，中修100元，配件费根据实际价格另算 | 市场调节价
579 | 常州市金坛区市场监督管理局 | 常州市金坛区检验检测中心 | 事业单位 | 电动、气动扭矩扳子维修 | 市场调节价的经营服务性收费 | 电动、气动扭矩扳子维修费 | 小修50元，中修150元，配件费根据实际价格另算 | 市场调节价
580 | 常州市金坛区市场监督管理局 | 常州市金坛区检验检测中心 | 事业单位 | 工作扭矩仪维修 | 市场调节价的经营服务性收费 | 工作扭矩仪维修费 | 小修50元，中修150元，配件费根据实际价格另算 | 市场调节价
581 | 常州市金坛区市场监督管理局 | 常州市金坛区检验检测中心 | 事业单位 | 扭矩扳子检定仪维修 | 市场调节价的经营服务性收费 | 扭矩扳子检定仪维修费 | 小修50元，中修150元，配件费根据实际价格另算 | 市场调节价
582 | 常州市金坛区市场监督管理局 | 常州市金坛区检验检测中心 | 事业单位 | 硬度计类维修 | 市场调节价的经营服务性收费 | 硬度计类维修费 | 小修50元，中修100元，配件费根据实际价格另算 | 市场调节价
583 | 常州市金坛区市场监督管理局 | 常州市金坛区检验检测中心 | 事业单位 | 质量砝码维修 | 市场调节价的经营服务性收费 | 质量砝码维修费 | 小修50元，中修100元，配件费根据实际价格另算 | 市场调节价
584 | 常州市金坛区市场监督管理局 | 常州市金坛区检验检测中心 | 事业单位 | 机械天平维修 | 市场调节价的经营服务性收费 | 机械天平维修费 | 小修100元，中修200元，配件费根据实际价格另算 | 市场调节价
585 | 常州市金坛区市场监督管理局 | 常州市金坛区检验检测中心 | 事业单位 | 电子天平维修 | 市场调节价的经营服务性收费 | 电子天平维修费 | 小修200元，中修400元，配件费根据实际价格另算 | 市场调节价
586 | 常州市金坛区市场监督管理局 | 常州市金坛区检验检测中心 | 事业单位 | 烘干法水分测定仪维修 | 市场调节价的经营服务性收费 | 烘干法水分测定仪维修费 | 小修10元，中修20元，配件费根据实际价格另算 | 市场调节价
587 | 常州市金坛区市场监督管理局 | 常州市金坛区检验检测中心 | 事业单位 | 压力表维修 | 市场调节价的经营服务性收费 | 压力表维修费 （60～250）MPa | 小修30元，中修30元，配件费根据实际价格另算 | 市场调节价
588 | 常州市金坛区市场监督管理局 | 常州市金坛区检验检测中心 | 事业单位 | 压力表维修 | 市场调节价的经营服务性收费 | 压力表维修费 <60MPa | 小修60元，中修60元，配件费根据实际价格另算 | 市场调节价
589 | 常州市金坛区市场监督管理局 | 常州市金坛区检验检测中心 | 事业单位 | 精密压力表维修 | 市场调节价的经营服务性收费 | 精密压力表维修费 | 小修100元，中修200元，配件费根据实际价格另算 | 市场调节价
590 | 常州市金坛区市场监督管理局 | 常州市金坛区检验检测中心 | 事业单位 | 压力变送器、压力传感器（静态）维修 | 市场调节价的经营服务性收费 | 压力变送器、压力传感器（静态）维修费 | 小修100元，中修200元，配件费根据实际价格另算 | 市场调节价
591 | 常州市金坛区市场监督管理局 | 常州市金坛区检验检测中心 | 事业单位 | 数字压力计维修 | 市场调节价的经营服务性收费 | 数字压力计维修费 | 小修100元，中修200元，配件费根据实际价格另算 | 市场调节价
592 | 常州市金坛区市场监督管理局 | 常州市金坛区检验检测中心 | 事业单位 | 倾斜式微压计维修 | 市场调节价的经营服务性收费 | 倾斜式微压计维修费 | 小修100元，中修200元，配件费根据实际价格另算 | 市场调节价
593 | 常州市金坛区市场监督管理局 | 常州市金坛区检验检测中心 | 事业单位 | 压力控制器维修 | 市场调节价的经营服务性收费 | 压力控制器维修费 | 小修100元，中修200元，配件费根据实际价格另算 | 市场调节价
594 | 常州市金坛区市场监督管理局 | 常州市金坛区检验检测中心 | 事业单位 | 活塞式压力计维修 | 市场调节价的经营服务性收费 | 活塞式压力计维修费 | 小修100元，中修200元，配件费根据实际价格另算 | 市场调节价
595 | 常州市金坛区市场监督管理局 | 常州市金坛区检验检测中心 | 事业单位 | 轮胎压力表维修 | 市场调节价的经营服务性收费 | 轮胎压力表维修费 | 小修30元，中修30元，配件费根据实际价格另算 | 市场调节价
596 | 常州市金坛区市场监督管理局 | 常州市金坛区检验检测中心 | 事业单位 | 微差压表维修 | 市场调节价的经营服务性收费 | 微差压表维修费 | 小修30元，中修 元，配件费根据实际价格另算 | 市场调节价
597 | 常州市金坛区市场监督管理局 | 常州市金坛区检验检测中心 | 事业单位 | 六氟化硫密度控制器维修 | 市场调节价的经营服务性收费 | 六氟化硫密度控制器维修费 | 小修30元，中修 元，配件费根据实际价格另算 | 市场调节价
598 | 常州市金坛区市场监督管理局 | 常州市金坛区检验检测中心 | 事业单位 | 回弹仪维修 | 市场调节价的经营服务性收费 | 回弹仪维修费 | 小修100元，中修 元，配件费根据实际价格另算 | 市场调节价
599 | 常州市金坛区市场监督管理局 | 常州市金坛区检验检测中心 | 事业单位 | 光电式液塑限测定仪维修 | 市场调节价的经营服务性收费 | 光电式液塑限测定仪维修费 | 小修50元，中修100元，配件费根据实际价格另算 | 市场调节价
600 | 常州市金坛区市场监督管理局 | 常州市金坛区检验检测中心 | 事业单位 | 直流电阻检定/校准 | 市场调节价的经营服务性收费 | 直流电阻,10-3Ω~2GΩ,检定/校准 | 60元/点 | 市场调节价
601 | 常州市金坛区市场监督管理局 | 常州市金坛区检验检测中心 | 事业单位 | 标准电池检定/校准 | 市场调节价的经营服务性收费 | 标准电池,1.018590V～1.018680V,检定/校准 | 100元/点 | 市场调节价
602 | 常州市金坛区市场监督管理局 | 常州市金坛区检验检测中心 | 事业单位 | 绝缘电阻表检定/校准 | 市场调节价的经营服务性收费 | 绝缘电阻表,100Ω～100GΩ,50V～5kV,10级,检定/校准 | 50元/台 | 市场调节价
603 | 常州市金坛区市场监督管理局 | 常州市金坛区检验检测中心 | 事业单位 | 数字绝缘电阻表检定/校准 | 市场调节价的经营服务性收费 | 数字绝缘电阻表,2000MΩ以下,1.0级,检定/校准 | 150元/台，每增加一个量限加收50元 | 市场调节价
604 | 常州市金坛区市场监督管理局 | 常州市金坛区检验检测中心 | 事业单位 | 直流电桥检定/校准 | 市场调节价的经营服务性收费 | 直流电桥,10-3Ω~105Ω,0.1级、0.2级,检定/校准 | 120元/台，双桥加收50% | 市场调节价
605 | 常州市金坛区市场监督管理局 | 常州市金坛区检验检测中心 | 事业单位 | 直流电桥检定/校准 | 市场调节价的经营服务性收费 | 直流电桥,10-3Ω~105Ω,0.05级,检定/校准 | 200元/台，双桥加收50% | 市场调节价
606 | 常州市金坛区市场监督管理局 | 常州市金坛区检验检测中心 | 事业单位 | 直流电桥检定/校准 | 市场调节价的经营服务性收费 | 直流电桥,10-3Ω~105Ω,0.01级、0.02级,检定/校准 | 1920元/台，15元/点 | 市场调节价
607 | 常州市金坛区市场监督管理局 | 常州市金坛区检验检测中心 | 事业单位 | 直流电阻箱检定/校准 | 市场调节价的经营服务性收费 | 直流电阻箱,（10-3～105）Ω,（0.01~0.05）级,检定/校准 | 15元/点 | 市场调节价
608 | 常州市金坛区市场监督管理局 | 常州市金坛区检验检测中心 | 事业单位 | 直流电阻箱检定/校准 | 市场调节价的经营服务性收费 | 直流电阻箱,（10-3～105）Ω,0.1级及以下,检定/校准 | 8元/点，若要数据，10元/点 | 市场调节价
609 | 常州市金坛区市场监督管理局 | 常州市金坛区检验检测中心 | 事业单位 | 直流比较电桥检定/校准 | 市场调节价的经营服务性收费 | 直流比较电桥,10-3Ω~105Ω,检定/校准 | 600元/台 | 市场调节价
610 | 常州市金坛区市场监督管理局 | 常州市金坛区检验检测中心 | 事业单位 | 直流电位差计检定/校准 | 市场调节价的经营服务性收费 | 直流电位差计,0.1μV～2.1111110V,0.1级及以下,检定/校准 | 200元/台 | 市场调节价
611 | 常州市金坛区市场监督管理局 | 常州市金坛区检验检测中心 | 事业单位 | 直流电位差计检定/校准 | 市场调节价的经营服务性收费 | 直流电位差计,0.1μV~2.1111110V,（0.02~0.05）级,检定/校准 | 300元/台 | 市场调节价
612 | 常州市金坛区市场监督管理局 | 常州市金坛区检验检测中心 | 事业单位 | 直流电位差计检定/校准 | 市场调节价的经营服务性收费 | 直流电位差计,0.1μV～2.1111110V,0.02级,检定/校准 | 300元/台 | 市场调节价
613 | 常州市金坛区市场监督管理局 | 常州市金坛区检验检测中心 | 事业单位 | 直流电位差计检定/校准 | 市场调节价的经营服务性收费 | 直流电位差计,0.1μV~2.1111110V,（0.005～0.01）级,检定/校准 | 500元/台 | 市场调节价
614 | 常州市金坛区市场监督管理局 | 常州市金坛区检验检测中心 | 事业单位 | 直流电位差计检定/校准 | 市场调节价的经营服务性收费 | 直流电位差计,0.1μV~2.1111110V,0.002级,检定/校准 | 500元/台 | 市场调节价
615 | 常州市金坛区市场监督管理局 | 常州市金坛区检验检测中心 | 事业单位 | 直流低电阻测试仪检定/校准 | 市场调节价的经营服务性收费 | 直流低电阻测试仪,10-3Ω～105Ω,检定/校准 | 300元/台 | 市场调节价
616 | 常州市金坛区市场监督管理局 | 常州市金坛区检验检测中心 | 事业单位 | 绝缘电阻测试仪检定/校准 | 市场调节价的经营服务性收费 | 绝缘电阻测试仪,100Ω～100GΩ,10V～1kV,检定/校准 | 350元/台 | 市场调节价
617 | 常州市金坛区市场监督管理局 | 常州市金坛区检验检测中心 | 事业单位 | 静电测试仪检定/校准 | 市场调节价的经营服务性收费 | 静电测试仪,102Ω～1011Ω,检定/校准 | 200元/台，每增加一个量限加收200元 | 市场调节价
618 | 常州市金坛区市场监督管理局 | 常州市金坛区检验检测中心 | 事业单位 | 数字电桥检定/校准 | 市场调节价的经营服务性收费 | 数字电桥,检定/校准 | 500元/台，数字电桥 | 市场调节价
619 | 常州市金坛区市场监督管理局 | 常州市金坛区检验检测中心 | 事业单位 | 数字电桥检定/校准 | 市场调节价的经营服务性收费 | 数字电桥,检定/校准 | 400元/台，电容表、电感表 、电容电阻表、电感电阻表、电容电感表 | 市场调节价
620 | 常州市金坛区市场监督管理局 | 常州市金坛区检验检测中心 | 事业单位 | 标准电感箱检定/校准 | 市场调节价的经营服务性收费 | 标准电感箱,100µH～1H,检定/校准 | 500元/台，10个点以上，每增加一个点30元 | 市场调节价
621 | 常州市金坛区市场监督管理局 | 常州市金坛区检验检测中心 | 事业单位 | 变压比电桥检定/校准 | 市场调节价的经营服务性收费 | 变压比电桥,指针式：1.020～101.02,数显式：1～1000,检定/校准 | 1000元/台 | 市场调节价
622 | 常州市金坛区市场监督管理局 | 常州市金坛区检验检测中心 | 事业单位 | 表面电阻测试仪检定/校准 | 市场调节价的经营服务性收费 | 表面电阻测试仪,100 Ω～100GΩ,10V～1kV,检定/校准 | 350元/台 | 市场调节价
623 | 常州市金坛区市场监督管理局 | 常州市金坛区检验检测中心 | 事业单位 | 等电位测试仪检定/校准 | 市场调节价的经营服务性收费 | 等电位测试仪,0.1Ω～100kΩ, 1V～1000V,检定/校准 | 500元/台，三个量程以上加收300元 | 市场调节价
624 | 常州市金坛区市场监督管理局 | 常州市金坛区检验检测中心 | 事业单位 | 电池内阻测试仪检定/校准 | 市场调节价的经营服务性收费 | 电池内阻测试仪,1mΩ～3kΩ,0.1V～800V,检定/校准 | 500元/台 | 市场调节价
625 | 常州市金坛区市场监督管理局 | 常州市金坛区检验检测中心 | 事业单位 | 直流磁电系检流计检定/校准 | 市场调节价的经营服务性收费 | 直流磁电系检流计,10-11A/div~10-8A/div,检定/校准 | 200元/台，单量程200元，双量程400元 | 市场调节价
626 | 常州市金坛区市场监督管理局 | 常州市金坛区检验检测中心 | 事业单位 | 回路电阻测试仪检定/校准 | 市场调节价的经营服务性收费 | 回路电阻测试仪,≤100A,检定/校准 | 400元/台，每增加一个量限加收100元 | 市场调节价
627 | 常州市金坛区市场监督管理局 | 常州市金坛区检验检测中心 | 事业单位 | 回路电阻测试仪检定/校准 | 市场调节价的经营服务性收费 | 回路电阻测试仪,>100A,检定/校准 | 500元/台，每增加一个量限加收100元 | 市场调节价
628 | 常州市金坛区市场监督管理局 | 常州市金坛区检验检测中心 | 事业单位 | 直阻仪检定/校准 | 市场调节价的经营服务性收费 | 直阻仪,1A～100A,0.1mΩ～100kΩ,检定/校准 | 500元/台 | 市场调节价
629 | 常州市金坛区市场监督管理局 | 常州市金坛区检验检测中心 | 事业单位 | 高压台检定/校准 | 市场调节价的经营服务性收费 | 高压台,（0～5）kV,检定/校准 | 300元/台 | 市场调节价
630 | 常州市金坛区市场监督管理局 | 常州市金坛区检验检测中心 | 事业单位 | 高压台检定/校准 | 市场调节价的经营服务性收费 | 高压台,（5～10）kV,检定/校准 | 500元/台 | 市场调节价
631 | 常州市金坛区市场监督管理局 | 常州市金坛区检验检测中心 | 事业单位 | 高压台检定/校准 | 市场调节价的经营服务性收费 | 高压台,（10～50）kV,检定/校准 | 600元/台 | 市场调节价
632 | 常州市金坛区市场监督管理局 | 常州市金坛区检验检测中心 | 事业单位 | 高压台检定/校准 | 市场调节价的经营服务性收费 | 高压台,（50～100）kV,检定/校准 | 800元/台 | 市场调节价
633 | 常州市金坛区市场监督管理局 | 常州市金坛区检验检测中心 | 事业单位 | 高压台检定/校准 | 市场调节价的经营服务性收费 | 高压台,（100～300）kV,检定/校准 | 1000元/台 | 市场调节价
634 | 常州市金坛区市场监督管理局 | 常州市金坛区检验检测中心 | 事业单位 | 火花试验机检定/校准 | 市场调节价的经营服务性收费 | 火花试验机,1kV～30kV,（50Hz）,检定/校准 | 300元/台 | 市场调节价
635 | 常州市金坛区市场监督管理局 | 常州市金坛区检验检测中心 | 事业单位 | 火花试验机检定/校准 | 市场调节价的经营服务性收费 | 火花试验机,1kV～15kV,（1kHz～5kHz）,检定/校准 | 300元/台 | 市场调节价
636 | 常州市金坛区市场监督管理局 | 常州市金坛区检验检测中心 | 事业单位 | 钳形电流表检定/校准 | 市场调节价的经营服务性收费 | 钳形电流表,0.1A～1000A,（45Hz～65Hz）,检定/校准 | 200元/台，单一量程200元，加一量程40元；加电压350元 | 市场调节价
637 | 常州市金坛区市场监督管理局 | 常州市金坛区检验检测中心 | 事业单位 | 钳形接地电阻表检定/校准 | 市场调节价的经营服务性收费 | 钳形接地电阻表,0.1 Ω～1200 Ω,检定/校准 | 300元/台 | 市场调节价
638 | 常州市金坛区市场监督管理局 | 常州市金坛区检验检测中心 | 事业单位 | 耐电压测试仪检定/校准 | 市场调节价的经营服务性收费 | 耐电压测试仪,0.2kV～10kV,（50Hz）;0.2mA～200mA,（50Hz）,5级,检定/校准 | 300元/台，每增加一个量限加收150元 | 市场调节价
639 | 常州市金坛区市场监督管理局 | 常州市金坛区检验检测中心 | 事业单位 | 接地导通电阻测试仪校准 | 市场调节价的经营服务性收费 | 接地导通电阻测试仪,5A～60A,（50Hz）;10mΩ～1000mΩ,（50Hz）,5级,校准 | 200元/台 | 市场调节价
640 | 常州市金坛区市场监督管理局 | 常州市金坛区检验检测中心 | 事业单位 | 机械万用表检定/校准 | 市场调节价的经营服务性收费 | 机械万用表,0.5级以下,检定/校准 | 100元/台，校准 | 市场调节价
641 | 常州市金坛区市场监督管理局 | 常州市金坛区检验检测中心 | 事业单位 | 应变模拟器传感器检定/校准 | 市场调节价的经营服务性收费 | 应变模拟器传感器,检定/校准 | 500元/台 | 市场调节价
642 | 常州市金坛区市场监督管理局 | 常州市金坛区检验检测中心 | 事业单位 | 直流稳定电源检定/校准 | 市场调节价的经营服务性收费 | 直流稳定电源,100mV～1000V,0.1A～1000A,检定/校准 | 250元/台，每增加一个通道加收150元 | 市场调节价
643 | 常州市金坛区市场监督管理局 | 常州市金坛区检验检测中心 | 事业单位 | 电子负载检定/校准 | 市场调节价的经营服务性收费 | 电子负载,（0.1～500）V,（0.1～60）A,检定/校准 | 300元/台 | 市场调节价
644 | 常州市金坛区市场监督管理局 | 常州市金坛区检验检测中心 | 事业单位 | 图示仪检定/校准 | 市场调节价的经营服务性收费 | 图示仪,（0.1～1000）V,（0.001～1）A,检定/校准 | 300元/台 | 市场调节价
645 | 常州市金坛区市场监督管理局 | 常州市金坛区检验检测中心 | 事业单位 | 线圈圈数测量仪检定/校准 | 市场调节价的经营服务性收费 | 线圈圈数测量仪,50圈～10000圈,检定/校准 | 250元/台 | 市场调节价
646 | 常州市金坛区市场监督管理局 | 常州市金坛区检验检测中心 | 事业单位 | 线圈圈数测量仪检定/校准 | 市场调节价的经营服务性收费 | 线圈圈数测量仪,50圈～10000圈,检定/校准 | 500元/台，加电阻 | 市场调节价
647 | 常州市金坛区市场监督管理局 | 常州市金坛区检验检测中心 | 事业单位 | 匝间测试仪检定/校准 | 市场调节价的经营服务性收费 | 匝间测试仪,0.1kV～6kV,检定/校准 | 350元/台 | 市场调节价
648 | 常州市金坛区市场监督管理局 | 常州市金坛区检验检测中心 | 事业单位 | 匝间测试仪检定/校准 | 市场调节价的经营服务性收费 | 匝间测试仪,0.1kV～6kV,检定/校准 | 500元/台，加电阻 | 市场调节价
649 | 常州市金坛区市场监督管理局 | 常州市金坛区检验检测中心 | 事业单位 | 安规测试仪检定/校准 | 市场调节价的经营服务性收费 | 安规测试仪,检定/校准 | 450元/台，二参数 | 市场调节价
650 | 常州市金坛区市场监督管理局 | 常州市金坛区检验检测中心 | 事业单位 | 安规测试仪检定/校准 | 市场调节价的经营服务性收费 | 安规测试仪,检定/校准 | 600元/台，三参数 | 市场调节价
651 | 常州市金坛区市场监督管理局 | 常州市金坛区检验检测中心 | 事业单位 | 安规测试仪检定/校准 | 市场调节价的经营服务性收费 | 安规测试仪,检定/校准 | 800元/台，四参数 | 市场调节价
652 | 常州市金坛区市场监督管理局 | 常州市金坛区检验检测中心 | 事业单位 | 电机、定子测试系统检定/校准 | 市场调节价的经营服务性收费 | 电机、定子测试系统,0.2kV～10kV,（50Hz）;0.5mA～200mA,（50Hz）,检定/校准 | 600元/台，每增加一个量限加收200元；参照安规 | 市场调节价
653 | 常州市金坛区市场监督管理局 | 常州市金坛区检验检测中心 | 事业单位 | 插头综合测试仪检定/校准 | 市场调节价的经营服务性收费 | 插头综合测试仪,0.5kV～5kV,（50Hz）;0.2mA～20mA,（50Hz）,检定/校准 | 400元/台 | 市场调节价
654 | 常州市金坛区市场监督管理局 | 常州市金坛区检验检测中心 | 事业单位 | 直流焊接电源检定/校准 | 市场调节价的经营服务性收费 | 直流焊接电源,100mV～1000V、0.1A～1000A,检定/校准 | 600元/台 | 市场调节价
655 | 常州市金坛区市场监督管理局 | 常州市金坛区检验检测中心 | 事业单位 | 交流电源检定/校准 | 市场调节价的经营服务性收费 | 交流电源,10A～1000A,（50Hz）;1V～750V,（45Hz～400Hz）,检定/校准 | 300元/台，单相，三相500元 | 市场调节价
656 | 常州市金坛区市场监督管理局 | 常州市金坛区检验检测中心 | 事业单位 | 调压器检定/校准 | 市场调节价的经营服务性收费 | 调压器,检定/校准 | 250元/台，单相 | 市场调节价
657 | 常州市金坛区市场监督管理局 | 常州市金坛区检验检测中心 | 事业单位 | 调压器检定/校准 | 市场调节价的经营服务性收费 | 调压器,检定/校准 | 400元/台，三相 | 市场调节价
658 | 常州市金坛区市场监督管理局 | 常州市金坛区检验检测中心 | 事业单位 | 漏电起痕测试仪检定/校准 | 市场调节价的经营服务性收费 | 漏电起痕测试仪,100V～600V,（50Hz）;0.2A～1A,（50Hz）,检定/校准 | 600元/台 | 市场调节价
659 | 常州市金坛区市场监督管理局 | 常州市金坛区检验检测中心 | 事业单位 | 漆膜连续测试仪检定/校准 | 市场调节价的经营服务性收费 | 漆膜连续测试仪,0.35kV～3kV,检定/校准 | 400元/台 | 市场调节价
660 | 常州市金坛区市场监督管理局 | 常州市金坛区检验检测中心 | 事业单位 | 大电流发生器检定/校准 | 市场调节价的经营服务性收费 | 大电流发生器,100A以下,检定/校准 | 500元/台，每增加一个量限加收200元 | 市场调节价
661 | 常州市金坛区市场监督管理局 | 常州市金坛区检验检测中心 | 事业单位 | 大电流发生器检定/校准 | 市场调节价的经营服务性收费 | 大电流发生器,1000A以下,检定/校准 | 600元/台，每增加一个量限加收200元 | 市场调节价
662 | 常州市金坛区市场监督管理局 | 常州市金坛区检验检测中心 | 事业单位 | 保险丝测试仪检定/校准 | 市场调节价的经营服务性收费 | 保险丝测试仪,1A～100A,检定/校准 | 400元/台，增加时间参数，600/台 | 市场调节价
663 | 常州市金坛区市场监督管理局 | 常州市金坛区检验检测中心 | 事业单位 | 多功能标准源检定/校准 | 市场调节价的经营服务性收费 | 多功能标准源,20mV～1000V,（40Hz～10kHz）,检定/校准 | 1000元/台 | 市场调节价
664 | 常州市金坛区市场监督管理局 | 常州市金坛区检验检测中心 | 事业单位 | 特斯拉计检定/校准 | 市场调节价的经营服务性收费 | 特斯拉计,1mT～2000mT,检定/校准 | 350元/台 | 市场调节价
665 | 常州市金坛区市场监督管理局 | 常州市金坛区检验检测中心 | 事业单位 | 磁强计检定/校准 | 市场调节价的经营服务性收费 | 磁强计,1mT～2000mT,检定/校准 | 350元/台 | 市场调节价
666 | 常州市金坛区市场监督管理局 | 常州市金坛区检验检测中心 | 事业单位 | 磁通表检定/校准 | 市场调节价的经营服务性收费 | 磁通表,0.5mWb～10000mWb,检定/校准 | 500元/台，每增加一个量限加收150元 | 市场调节价
667 | 常州市金坛区市场监督管理局 | 常州市金坛区检验检测中心 | 事业单位 | 钢筋锈蚀仪检定/校准 | 市场调节价的经营服务性收费 | 钢筋锈蚀仪,10V/2A,检定/校准 | 1000元/台 | 市场调节价
668 | 常州市金坛区市场监督管理局 | 常州市金坛区检验检测中心 | 事业单位 | 介质损耗测试仪检定/校准 | 市场调节价的经营服务性收费 | 介质损耗测试仪,电容：100pF,1000pF,10000pF介质损耗因数：0.01%～10%,检定/校准 | 1000元/台 | 市场调节价
669 | 常州市金坛区市场监督管理局 | 常州市金坛区检验检测中心 | 事业单位 | 局部放电测试仪检定/校准 | 市场调节价的经营服务性收费 | 局部放电测试仪,10pC～10000pC,检定/校准 | 2500元/台，每增加一个量限加收1500元 | 市场调节价
670 | 常州市金坛区市场监督管理局 | 常州市金坛区检验检测中心 | 事业单位 | 电动汽车交流充电桩检定/校准 | 市场调节价的经营服务性收费 | 电动汽车交流充电桩,交流电压：60V～240V 交流电流：0.1A～60A 交流功率：24W～14.4kW,检定/校准 | 800元/台 | 市场调节价
671 | 常州市金坛区市场监督管理局 | 常州市金坛区检验检测中心 | 事业单位 | 电动汽车非车 载充电机检定/校准 | 市场调节价的经营服务性收费 | 电动汽车非车 载充电机,150V～1000V,2.5A～250A,1.5kW～120kW,检定/校准 | 2500元/台 | 市场调节价
672 | 常州市金坛区市场监督管理局 | 常州市金坛区检验检测中心 | 事业单位 | 电流互感器检定/校准 | 市场调节价的经营服务性收费 | 电流互感器,2kA以下,（0.01~0.05）级,检定/校准 | 180元/台，每增加一个量限加收50元 | 市场调节价
673 | 常州市金坛区市场监督管理局 | 常州市金坛区检验检测中心 | 事业单位 | 电流互感器检定/校准 | 市场调节价的经营服务性收费 | 电流互感器,（2～5）kA,（0.01~0.05）级,检定/校准 | 180元/台，每增加一个量限加收60元 | 市场调节价
674 | 常州市金坛区市场监督管理局 | 常州市金坛区检验检测中心 | 事业单位 | 电流互感器检定/校准 | 市场调节价的经营服务性收费 | 电流互感器,2kA以下,（0.1～0.5）级,检定/校准 | 70元/台，每增加一个量限加收30元 | 市场调节价
675 | 常州市金坛区市场监督管理局 | 常州市金坛区检验检测中心 | 事业单位 | 电流互感器检定/校准 | 市场调节价的经营服务性收费 | 电流互感器,（2～5）kA,（0.1～0.5）级,检定/校准 | 100元/台，每增加一个量限加收40元 | 市场调节价
676 | 常州市金坛区市场监督管理局 | 常州市金坛区检验检测中心 | 事业单位 | 电压互感器检定/校准 | 市场调节价的经营服务性收费 | 电压互感器,（0～35）kV,（0.01~0.05）级,检定/校准 | 180元/台，每增加一个量限加收80元 | 市场调节价
677 | 常州市金坛区市场监督管理局 | 常州市金坛区检验检测中心 | 事业单位 | 电压互感器检定/校准 | 市场调节价的经营服务性收费 | 电压互感器,（0～35）kV,（0.1～0.2）级,检定/校准 | 100元/台，每增加一个量限加收50元 | 市场调节价
678 | 常州市金坛区市场监督管理局 | 常州市金坛区检验检测中心 | 事业单位 | 电压互感器检定/校准 | 市场调节价的经营服务性收费 | 电压互感器,（0～35）kV,0.5级及以下,检定/校准 | 40元/台，每增加一个量限加收40元 | 市场调节价
679 | 常州市金坛区市场监督管理局 | 常州市金坛区检验检测中心 | 事业单位 | 交流毫伏表检定/校准 | 市场调节价的经营服务性收费 | 交流毫伏表,10mV～1000V,检定/校准 | 300元/台 | 市场调节价
680 | 常州市金坛区市场监督管理局 | 常州市金坛区检验检测中心 | 事业单位 | 模拟示波器检定/校准 | 市场调节价的经营服务性收费 | 模拟示波器,DC～100MHz,±3%,检定/校准 | 400元/台 | 市场调节价
681 | 常州市金坛区市场监督管理局 | 常州市金坛区检验检测中心 | 事业单位 | 模拟示波器检定/校准 | 市场调节价的经营服务性收费 | 模拟示波器,100MHz以上,±3%,检定/校准 | 450元/台 | 市场调节价
682 | 常州市金坛区市场监督管理局 | 常州市金坛区检验检测中心 | 事业单位 | 时间继电器检定/校准 | 市场调节价的经营服务性收费 | 时间继电器,0.1s～3600s,检定/校准 | 100元/台 | 市场调节价
683 | 常州市金坛区市场监督管理局 | 常州市金坛区检验检测中心 | 事业单位 | 低频信号发生器检定/校准 | 市场调节价的经营服务性收费 | 低频信号发生器,1mV～100V,（20Hz~1MHz）,检定/校准 | 300元/台 | 市场调节价
684 | 常州市金坛区市场监督管理局 | 常州市金坛区检验检测中心 | 事业单位 | 函数信号发生器检定/校准 | 市场调节价的经营服务性收费 | 函数信号发生器,20Hz～250MHz,检定/校准 | 300元/台 | 市场调节价
685 | 常州市金坛区市场监督管理局 | 常州市金坛区检验检测中心 | 事业单位 | 通用计数器检定/校准 | 市场调节价的经营服务性收费 | 通用计数器,10kHz～1GHz,检定/校准 | 400元/台 | 市场调节价
686 | 常州市金坛区市场监督管理局 | 常州市金坛区检验检测中心 | 事业单位 | 通用计数器检定/校准 | 市场调节价的经营服务性收费 | 通用计数器,10kHz～1GHz,检定/校准 | 1000元/台，含内部晶振 | 市场调节价
687 | 常州市金坛区市场监督管理局 | 常州市金坛区检验检测中心 | 事业单位 | 机械秒表检定/校准 | 市场调节价的经营服务性收费 | 机械秒表,1s～1800s,检定/校准 | 25元/台 | 市场调节价
688 | 常州市金坛区市场监督管理局 | 常州市金坛区检验检测中心 | 事业单位 | 电子秒表检定/校准 | 市场调节价的经营服务性收费 | 电子秒表,1s～9999s,检定/校准 | 50元/台 | 市场调节价
689 | 常州市金坛区市场监督管理局 | 常州市金坛区检验检测中心 | 事业单位 | 音频扫频信号发生器检定/校准 | 市场调节价的经营服务性收费 | 音频扫频信号发生器,检定/校准 | 300元/台 | 市场调节价
690 | 常州市金坛区市场监督管理局 | 常州市金坛区检验检测中心 | 事业单位 | 振弦式频率读数仪检定/校准 | 市场调节价的经营服务性收费 | 振弦式频率读数仪,检定/校准 | 300元/通道 | 市场调节价
691 | 常州市金坛区市场监督管理局 | 常州市金坛区检验检测中心 | 事业单位 | 声级计检定/校准 | 市场调节价的经营服务性收费 | 声级计,（30～130）dB,1级、2级,检定/校准 | 500元/台 | 市场调节价
692 | 常州市金坛区市场监督管理局 | 常州市金坛区检验检测中心 | 事业单位 | 工作标准传声器检定/校准 | 市场调节价的经营服务性收费 | 工作标准传声器,（-50~20）dB,250Hz,检定/校准 | 500元/台 | 市场调节价
693 | 常州市金坛区市场监督管理局 | 常州市金坛区检验检测中心 | 事业单位 | 声校准器校准 | 市场调节价的经营服务性收费 | 声校准器,（94～124）dB,（250Hz、1000Hz）,1级、2级,校准 | 500元/台 | 市场调节价
694 | 常州市金坛区市场监督管理局 | 常州市金坛区检验检测中心 | 事业单位 | 电声测试仪检定/校准 | 市场调节价的经营服务性收费 | 电声测试仪,（30～130）dB,检定/校准 | 350元/台 | 市场调节价
695 | 常州市金坛区市场监督管理局 | 常州市金坛区检验检测中心 | 事业单位 | 三相异步电动机经济运行检定/校准 | 市场调节价的经营服务性收费 | 三相异步电动机经济运行,电压1000V以下,检定/校准 | 2000元/台 | 市场调节价
696 | 常州市金坛区市场监督管理局 | 常州市金坛区检验检测中心 | 事业单位 | 瞬时台检定/校准 | 市场调节价的经营服务性收费 | 瞬时台,0.1kA～6kA,检定/校准 | 500元/台，每增加一个通道加收500元 | 市场调节价
697 | 常州市金坛区市场监督管理局 | 常州市金坛区检验检测中心 | 事业单位 | 延时台检定/校准 | 市场调节价的经营服务性收费 | 延时台,0.1kA～6kA,检定/校准 | 500元/台，每增加一个通道加收500元 | 市场调节价
698 | 常州市金坛区市场监督管理局 | 常州市金坛区检验检测中心 | 事业单位 | 电火花检测仪检定/校准 | 市场调节价的经营服务性收费 | 电火花检测仪,1kV～20kV,检定/校准 | 500元/台 | 市场调节价
699 | 常州市金坛区市场监督管理局 | 常州市金坛区检验检测中心 | 事业单位 | 电能质量分析仪检定/校准 | 市场调节价的经营服务性收费 | 电能质量分析仪,1000V/21A/20kW,检定/校准 | 1000元/通道，每增加一个量限加收1000元 | 市场调节价
700 | 常州市金坛区市场监督管理局 | 常州市金坛区检验检测中心 | 事业单位 | 验电器检定/校准 | 市场调节价的经营服务性收费 | 验电器,35kV及以下,检定/校准 | 300元/台，高压声光验电器，高压验电器，声光验电器 | 市场调节价
701 | 常州市金坛区市场监督管理局 | 常州市金坛区检验检测中心 | 事业单位 | 令克棒检定/校准 | 市场调节价的经营服务性收费 | 令克棒,35kV及以下,检定/校准 | 100元/台，高压拉闸杆，绝缘操作杆 | 市场调节价
702 | 常州市金坛区市场监督管理局 | 常州市金坛区检验检测中心 | 事业单位 | 接地棒检定/校准 | 市场调节价的经营服务性收费 | 接地棒,35kV及以下,检定/校准 | 300元/台，短路接地线 | 市场调节价
703 | 常州市金坛区市场监督管理局 | 常州市金坛区检验检测中心 | 事业单位 | 绝缘鞋检定/校准 | 市场调节价的经营服务性收费 | 绝缘鞋,35kV及以下,检定/校准 | 300元/台，高压绝缘胶靴，辅助型绝缘靴 | 市场调节价
704 | 常州市金坛区市场监督管理局 | 常州市金坛区检验检测中心 | 事业单位 | 绝缘手套检定/校准 | 市场调节价的经营服务性收费 | 绝缘手套,50kV及以下,检定/校准 | 300元/台，带电作业用绝缘手套，辅助型绝缘手套 | 市场调节价
705 | 常州市金坛区市场监督管理局 | 常州市金坛区检验检测中心 | 事业单位 | 数字高压表检定/校准 | 市场调节价的经营服务性收费 | 数字高压表,检定/校准 | 800元/台 | 市场调节价
706 | 常州市金坛区市场监督管理局 | 常州市金坛区检验检测中心 | 事业单位 | 相位表检定/校准 | 市场调节价的经营服务性收费 | 相位表,110V/220V,5A/10A,（0.5～1.0）级,检定/校准 | 190元/台 | 市场调节价
707 | 常州市金坛区市场监督管理局 | 常州市金坛区检验检测中心 | 事业单位 | 示波器检定/校准 | 市场调节价的经营服务性收费 | 示波器,DC～60MHz,检定/校准 | 600元/台 | 市场调节价
708 | 常州市金坛区市场监督管理局 | 常州市金坛区检验检测中心 | 事业单位 | 示波器检定/校准 | 市场调节价的经营服务性收费 | 示波器,60MHz～3.2GHz,检定/校准 | 800元/台，超出四通道，每增加一通道加收200元 | 市场调节价
709 | 常州市金坛区市场监督管理局 | 常州市金坛区检验检测中心 | 事业单位 | 剩余电流测试仪检定/校准 | 市场调节价的经营服务性收费 | 剩余电流测试仪,检定/校准 | 400元/台 | 市场调节价
710 | 常州市金坛区市场监督管理局 | 常州市金坛区检验检测中心 | 事业单位 | 多功能校准仪检定/校准 | 市场调节价的经营服务性收费 | 多功能校准仪,20mV~750V,（50Hz）,检定/校准 | 800元/台 | 市场调节价
711 | 常州市金坛区市场监督管理局 | 常州市金坛区检验检测中心 | 事业单位 | 线材综合测试仪检定/校准 | 市场调节价的经营服务性收费 | 线材综合测试仪,100V~750V,（50Hz）,检定/校准 | 600元/台 | 市场调节价
712 | 常州市金坛区市场监督管理局 | 常州市金坛区检验检测中心 | 事业单位 | 蓄电池测试仪检定/校准 | 市场调节价的经营服务性收费 | 蓄电池测试仪,0.1V～500V,0.1A ~60A,检定/校准 | 800元/台 | 市场调节价
713 | 常州市金坛区市场监督管理局 | 常州市金坛区检验检测中心 | 事业单位 | 过程仪表校验仪检定/校准 | 市场调节价的经营服务性收费 | 过程仪表校验仪,0.01V～1000V,1mA～100mA,检定/校准 | 800元/台 | 市场调节价
714 | 常州市金坛区市场监督管理局 | 常州市金坛区检验检测中心 | 事业单位 | 电参数测量仪检定/校准 | 市场调节价的经营服务性收费 | 电参数测量仪,1000V/20A,检定/校准 | 380元/台，单相 | 市场调节价
715 | 常州市金坛区市场监督管理局 | 常州市金坛区检验检测中心 | 事业单位 | 电参数测量仪检定/校准 | 市场调节价的经营服务性收费 | 电参数测量仪,1000V/20A,检定/校准 | 650元/台，三相 | 市场调节价
716 | 常州市金坛区市场监督管理局 | 常州市金坛区检验检测中心 | 事业单位 | 数字多用表检定/校准 | 市场调节价的经营服务性收费 | 数字多用表,五位半、六位半,检定/校准 | 800元/台 | 市场调节价
717 | 常州市金坛区市场监督管理局 | 常州市金坛区检验检测中心 | 事业单位 | 数字多用表检定/校准 | 市场调节价的经营服务性收费 | 数字多用表,检定/校准 | 300元/台，仅测电阻 | 市场调节价
718 | 常州市金坛区市场监督管理局 | 常州市金坛区检验检测中心 | 事业单位 | 数字多用表检定/校准 | 市场调节价的经营服务性收费 | 数字多用表,三位半,检定/校准 | 200元/台 | 市场调节价
719 | 常州市金坛区市场监督管理局 | 常州市金坛区检验检测中心 | 事业单位 | 数字多用表检定/校准 | 市场调节价的经营服务性收费 | 数字多用表,四位半,检定/校准 | 200元/台 | 市场调节价
720 | 常州市金坛区市场监督管理局 | 常州市金坛区检验检测中心 | 事业单位 | 数字多用表检定/校准 | 市场调节价的经营服务性收费 | 数显电流电压表表头,检定/校准 | 80元/台，电流表、电压表 | 市场调节价
721 | 常州市金坛区市场监督管理局 | 常州市金坛区检验检测中心 | 事业单位 | 人体综合测试仪检定/校准 | 市场调节价的经营服务性收费 | 人体综合测试仪,102 Ω~1011 Ω,检定/校准 | 400元/台 | 市场调节价
722 | 常州市金坛区市场监督管理局 | 常州市金坛区检验检测中心 | 事业单位 | 氧化锌避雷器带电测试仪检定/校准 | 市场调节价的经营服务性收费 | 氧化锌避雷器带电测试仪,检定/校准 | 1000元/台 | 市场调节价
723 | 常州市金坛区市场监督管理局 | 常州市金坛区检验检测中心 | 事业单位 | 充放电测试仪检定/校准 | 市场调节价的经营服务性收费 | 充放电测试仪,1000V/1000A,检定/校准 | 400元/通道 | 市场调节价
724 | 常州市金坛区市场监督管理局 | 常州市金坛区检验检测中心 | 事业单位 | 耐压绝缘测试仪检定/校准 | 市场调节价的经营服务性收费 | 耐压绝缘测试仪,检定/校准 | 450元/台，交流绝缘450元，交直流绝缘600元 | 市场调节价
725 | 常州市金坛区市场监督管理局 | 常州市金坛区检验检测中心 | 事业单位 | 分流器检定/校准 | 市场调节价的经营服务性收费 | 分流器,检定/校准 | 100元/台 | 市场调节价
726 | 常州市金坛区市场监督管理局 | 常州市金坛区检验检测中心 | 事业单位 | 继电保护测试仪检定/校准 | 市场调节价的经营服务性收费 | 继电保护测试仪,1000V/20A,检定/校准 | 800元/台 | 市场调节价
727 | 常州市金坛区市场监督管理局 | 常州市金坛区检验检测中心 | 事业单位 | 通电试验车检定/校准 | 市场调节价的经营服务性收费 | 通电试验车,检定/校准 | 500元/台 | 市场调节价
728 | 常州市金坛区市场监督管理局 | 常州市金坛区检验检测中心 | 事业单位 | 指针电流电压表检定/校准 | 市场调节价的经营服务性收费 | 指针电流电压表,1.5级及以下,检定/校准 | 20元/台 | 市场调节价
729 | 常州市金坛区市场监督管理局 | 常州市金坛区检验检测中心 | 事业单位 | 指针电流电压表检定/校准 | 市场调节价的经营服务性收费 | 指针电流电压表,0.5级,检定/校准 | 200元/台，三个量程及以上300元 | 市场调节价
730 | 常州市金坛区市场监督管理局 | 常州市金坛区检验检测中心 | 事业单位 | 速度表检定/校准 | 市场调节价的经营服务性收费 | 速度表,检定/校准 | 500元/台 | 市场调节价
731 | 常州市金坛区市场监督管理局 | 常州市金坛区检验检测中心 | 事业单位 | 直流电压变送器检定/校准 | 市场调节价的经营服务性收费 | 直流电压变送器,检定/校准 | 800元/台 | 市场调节价
732 | 常州市金坛区市场监督管理局 | 常州市金坛区检验检测中心 | 事业单位 | 标准电阻检定/校准 | 市场调节价的经营服务性收费 | 标准电阻,检定/校准 | 60元/点 | 市场调节价
733 | 常州市金坛区市场监督管理局 | 常州市金坛区检验检测中心 | 事业单位 | 电阻点检仪检定/校准 | 市场调节价的经营服务性收费 | 电阻点检仪,检定/校准 | 300元/台 | 市场调节价
734 | 常州市金坛区市场监督管理局 | 常州市金坛区检验检测中心 | 事业单位 | 标准电容器检定/校准 | 市场调节价的经营服务性收费 | 标准电容器,100pF～1µF,检定/校准 | 400元/台，10个点以上，每增加一个点30元 | 市场调节价
735 | 常州市金坛区市场监督管理局 | 常州市金坛区检验检测中心 | 事业单位 | 电秒表检定/校准 | 市场调节价的经营服务性收费 | 电秒表,1s～9999s,检定/校准 | 55元/台 | 市场调节价
736 | 常州市金坛区市场监督管理局 | 常州市金坛区检验检测中心 | 事业单位 | 计时器检定/校准 | 市场调节价的经营服务性收费 | 计时器,1s～3600s,检定/校准 | 100元/台，按整台设备校准 400元 | 市场调节价
737 | 常州市金坛区市场监督管理局 | 常州市金坛区检验检测中心 | 事业单位 | 电流传感器检定/校准 | 市场调节价的经营服务性收费 | 电流传感器,（5～5000）A/（5,1）A,（50Hz）,检定/校准 | 600元/台，视量程多少，增加800元/1000元收费 | 市场调节价
738 | 常州市金坛区市场监督管理局 | 常州市金坛区检验检测中心 | 事业单位 | 电流传感器检定/校准 | 市场调节价的经营服务性收费 | 电流传感器,（3～35）kV/（100/3,100/√3,100）V, 50Hz）,检定/校准 | 500元/台视，量程多少增加费用 | 市场调节价
739 | 常州市金坛区市场监督管理局 | 常州市金坛区检验检测中心 | 事业单位 | 接地电阻表检定/校准 | 市场调节价的经营服务性收费 | 接地电阻表,0.01Ω~5000Ω,检定/校准 | 100元/台，指针式 | 市场调节价
740 | 常州市金坛区市场监督管理局 | 常州市金坛区检验检测中心 | 事业单位 | 接地电阻表检定/校准 | 市场调节价的经营服务性收费 | 接地电阻表,0.01Ω~5000Ω,检定/校准 | 200元/台，数显式（三量程级以下） | 市场调节价
741 | 常州市金坛区市场监督管理局 | 常州市金坛区检验检测中心 | 事业单位 | 接地电阻表检定/校准 | 市场调节价的经营服务性收费 | 接地电阻表,0.01Ω~5000Ω,检定/校准 | 300元/台，数显式（三量程以上） | 市场调节价
742 | 常州市金坛区市场监督管理局 | 常州市金坛区检验检测中心 | 事业单位 | 数据采集仪检定/校准 | 市场调节价的经营服务性收费 | 数据采集仪,检定/校准 | 800元/通道 | 市场调节价
743 | 常州市金坛区市场监督管理局 | 常州市金坛区检验检测中心 | 事业单位 | 频率表检定/校准 | 市场调节价的经营服务性收费 | 频率表,检定/校准 | 100元/台，指针式 | 市场调节价
744 | 常州市金坛区市场监督管理局 | 常州市金坛区检验检测中心 | 事业单位 | 电感箱检定/校准 | 市场调节价的经营服务性收费 | 电感箱,±2%,检定/校准 | 500元/台，10个点以上，每增加一个点30元，仅电压电流350/台 | 市场调节价
745 | 常州市金坛区市场监督管理局 | 常州市金坛区检验检测中心 | 事业单位 | 噪声统计分析仪检定/校准 | 市场调节价的经营服务性收费 | 噪声统计分析仪,检定/校准 | 550元/通道 | 市场调节价
746 | 常州市金坛区市场监督管理局 | 常州市金坛区检验检测中心 | 事业单位 | 泄漏电流测试仪检定/校准 | 市场调节价的经营服务性收费 | 泄漏电流测试仪,25V～250V,（50Hz）;0.2mA～20mA,（50Hz）,检定/校准 | 600元/台（全检），单相 | 市场调节价
747 | 常州市金坛区市场监督管理局 | 常州市金坛区检验检测中心 | 事业单位 | 泄漏电流测试仪检定/校准 | 市场调节价的经营服务性收费 | 泄漏电流测试仪,25V～250V,（50Hz）;0.2mA～20mA,（50Hz）,检定/校准 | 500元/台，三相，仅测电压电流 | 市场调节价
748 | 常州市金坛区市场监督管理局 | 常州市金坛区检验检测中心 | 事业单位 | JKMJ整机性能检测台检定/校准 | 市场调节价的经营服务性收费 | JKMJ整机性能检测台,检定/校准 | 600元/台 | 市场调节价
749 | 常州市金坛区市场监督管理局 | 常州市金坛区检验检测中心 | 事业单位 | 点灯机检定/校准 | 市场调节价的经营服务性收费 | 点灯机,检定/校准 | 250元/通道 | 市场调节价
750 | 常州市金坛区市场监督管理局 | 常州市金坛区检验检测中心 | 事业单位 | 电子元件测试系统检定/校准 | 市场调节价的经营服务性收费 | 电子元件测试系统,检定/校准 | 500元/台 | 市场调节价
751 | 常州市金坛区市场监督管理局 | 常州市金坛区检验检测中心 | 事业单位 | 多通道车灯耐久试验台检定/校准 | 市场调节价的经营服务性收费 | 多通道车灯耐久试验台,检定/校准 | 1000元/台 | 市场调节价
752 | 常州市金坛区市场监督管理局 | 常州市金坛区检验检测中心 | 事业单位 | 高温反偏老化系统检定/校准 | 市场调节价的经营服务性收费 | 高温反偏老化系统,检定/校准 | 800元/台 | 市场调节价
753 | 常州市金坛区市场监督管理局 | 常州市金坛区检验检测中心 | 事业单位 | 混凝土氯离子电通量测定仪检定/校准 | 市场调节价的经营服务性收费 | 混凝土氯离子电通量测定仪,检定/校准 | 500元/台 | 市场调节价
754 | 常州市金坛区市场监督管理局 | 常州市金坛区检验检测中心 | 事业单位 | 摩托车电器综合测试仪检定/校准 | 市场调节价的经营服务性收费 | 摩托车电器综合测试仪,检定/校准 | 400元/台 | 市场调节价
755 | 常州市金坛区市场监督管理局 | 常州市金坛区检验检测中心 | 事业单位 | 汽车低压电器测试仪检定/校准 | 市场调节价的经营服务性收费 | 汽车低压电器测试仪,检定/校准 | 250元/台 | 市场调节价
756 | 常州市金坛区市场监督管理局 | 常州市金坛区检验检测中心 | 事业单位 | 无刷风扇综合测试仪检定/校准 | 市场调节价的经营服务性收费 | 无刷风扇综合测试仪,检定/校准 | 250元/台 | 市场调节价
757 | 常州市金坛区市场监督管理局 | 常州市金坛区检验检测中心 | 事业单位 | 吸盘式机械载 荷测试系统检定/校准 | 市场调节价的经营服务性收费 | 吸盘式机械载 荷测试系统,检定/校准 | 250元/台 | 市场调节价
758 | 常州市金坛区市场监督管理局 | 常州市金坛区检验检测中心 | 事业单位 | 整车道路应变测试仪检定/校准 | 市场调节价的经营服务性收费 | 整车道路应变测试仪,检定/校准 | 1000元/台 | 市场调节价
759 | 常州市金坛区市场监督管理局 | 常州市金坛区检验检测中心 | 事业单位 | 测斜读数仪检定/校准 | 市场调节价的经营服务性收费 | 测斜读数仪,单量程,检定/校准 | 200元/台 | 市场调节价
760 | 常州市金坛区市场监督管理局 | 常州市金坛区检验检测中心 | 事业单位 | 测斜读数仪检定/校准 | 市场调节价的经营服务性收费 | 测斜读数仪,双量程,检定/校准 | 300元/台 | 市场调节价
761 | 常州市金坛区市场监督管理局 | 常州市金坛区检验检测中心 | 事业单位 | 程控静态电阻应变仪检定/校准 | 市场调节价的经营服务性收费 | 程控静态电阻应变仪,检定/校准 | 3000元/台，500元/通道 | 市场调节价
762 | 常州市金坛区市场监督管理局 | 常州市金坛区检验检测中心 | 事业单位 | 串补测试装置检定/校准 | 市场调节价的经营服务性收费 | 串补测试装置,检定/校准 | 500元/台 | 市场调节价
763 | 常州市金坛区市场监督管理局 | 常州市金坛区检验检测中心 | 事业单位 | 动静态电阻应变仪检定/校准 | 市场调节价的经营服务性收费 | 动静态电阻应变仪,检定/校准 | 2000元/台，500元/通道 | 市场调节价
764 | 常州市金坛区市场监督管理局 | 常州市金坛区检验检测中心 | 事业单位 | 二极管测试仪检定/校准 | 市场调节价的经营服务性收费 | 二极管测试仪,检定/校准 | 500元/台 | 市场调节价
765 | 常州市金坛区市场监督管理局 | 常州市金坛区检验检测中心 | 事业单位 | 峰值电流表检定/校准 | 市场调节价的经营服务性收费 | 峰值电流表,检定/校准 | 400元/台 | 市场调节价
766 | 常州市金坛区市场监督管理局 | 常州市金坛区检验检测中心 | 事业单位 | 数字双钳相位伏安表检定/校准 | 市场调节价的经营服务性收费 | 数字双钳相位伏安表,检定/校准 | 800元/台 | 市场调节价
767 | 常州市金坛区市场监督管理局 | 常州市金坛区检验检测中心 | 事业单位 | 绝缘万用表检定/校准 | 市场调节价的经营服务性收费 | 绝缘万用表,检定/校准 | 550元/台，万用表+绝缘 | 市场调节价
768 | 常州市金坛区市场监督管理局 | 常州市金坛区检验检测中心 | 事业单位 | 数字温度指示调节仪 检定/校准 | 市场调节价的经营服务性收费 | 数字温度指示调节仪,（-200～2000）℃,0.1级及以下,检定/校准 | 100元/通道，含5个温度点，增加1个温度点加20元 | 市场调节价
769 | 常州市金坛区市场监督管理局 | 常州市金坛区检验检测中心 | 事业单位 | 温度显示仪 校准 | 市场调节价的经营服务性收费 | 温度显示仪,（-200～1800）℃,0.1级及以下,校准 | 100元/通道，含5个温度点，增加1个温度点加20元 | 市场调节价
770 | 常州市金坛区市场监督管理局 | 常州市金坛区检验检测中心 | 事业单位 | 模拟式温度指示调节仪 检定/校准 | 市场调节价的经营服务性收费 | 模拟式温度指示调节仪,（-200～2000）℃,0.1级及以下,检定/校准 | 100元/通道，含5个温度点，增加1个温度点加20元 | 市场调节价
771 | 常州市金坛区市场监督管理局 | 常州市金坛区检验检测中心 | 事业单位 | 工业过程测量记录仪 检定/校准 | 市场调节价的经营服务性收费 | 工业过程测量记录仪,（-200～2000）℃,0.1级及以下,检定/校准 | 200元/通道，含5个温度点，增加1个温度点加20元，增加一个通道加100元 | 市场调节价
772 | 常州市金坛区市场监督管理局 | 常州市金坛区检验检测中心 | 事业单位 | 工作用玻璃液体温度计 检定/校准 | 市场调节价的经营服务性收费 | 工作用玻璃液体温度计,（-80～300）℃,分度值≥0.1℃,检定/校准 | 15元/点 | 市场调节价
773 | 常州市金坛区市场监督管理局 | 常州市金坛区检验检测中心 | 事业单位 | 工作用玻璃液体温度计 检定/校准 | 市场调节价的经营服务性收费 | 工作用玻璃液体温度计,（-80～300）℃,分度值<0.1℃,检定/校准 | 110元/点 | 市场调节价
774 | 常州市金坛区市场监督管理局 | 常州市金坛区检验检测中心 | 事业单位 | 石油产品温度计 检定/校准 | 市场调节价的经营服务性收费 | 石油产品温度计,（-20～300）℃,检定/校准 | 25元/点 | 市场调节价
775 | 常州市金坛区市场监督管理局 | 常州市金坛区检验检测中心 | 事业单位 | 电接点玻璃水银温度计 检定/校准 | 市场调节价的经营服务性收费 | 电接点玻璃水银温度计,（-30～300）℃,检定/校准 | 15元/点，测动作误差、不灵敏区加收50元 | 市场调节价
776 | 常州市金坛区市场监督管理局 | 常州市金坛区检验检测中心 | 事业单位 | 表层水温表 检定/校准 | 市场调节价的经营服务性收费 | 表层水温表,（-6～40）℃,检定/校准 | 100元/支，5个温度点 | 市场调节价
777 | 常州市金坛区市场监督管理局 | 常州市金坛区检验检测中心 | 事业单位 | 双金属温度计 校准 | 市场调节价的经营服务性收费 | 双金属温度计,（-80～300）℃,1.0级及以下,校准 | 75元/支，3个温度点，每增加1个温度点加25元 | 市场调节价
778 | 常州市金坛区市场监督管理局 | 常州市金坛区检验检测中心 | 事业单位 | 电接点双金属温度计 校准 | 市场调节价的经营服务性收费 | 电接点双金属温度计,（-80～300）℃,1.0级及以下,校准 | 100元/支，3个温度点，每增加1个温度点加25元 | 市场调节价
779 | 常州市金坛区市场监督管理局 | 常州市金坛区检验检测中心 | 事业单位 | 压力式温度计 校准 | 市场调节价的经营服务性收费 | 压力式温度计,（-80～300）℃,1.0级及以下,校准 | 75元/支，3个温度点，每增加1个温度点加25元 | 市场调节价
780 | 常州市金坛区市场监督管理局 | 常州市金坛区检验检测中心 | 事业单位 | 电接点压力式温度计 校准 | 市场调节价的经营服务性收费 | 电接点压力式温度计,（-80～300）℃,1.0级及以下,校准 | 100元/支，3个温度点，每增加1个温度点加25元 | 市场调节价
781 | 常州市金坛区市场监督管理局 | 常州市金坛区检验检测中心 | 事业单位 | WBGT指数仪 校准 | 市场调节价的经营服务性收费 | WBGT指数仪,（5～120）℃,校准 | 300元/台 | 市场调节价
782 | 常州市金坛区市场监督管理局 | 常州市金坛区检验检测中心 | 事业单位 | 表面温度计 校准 | 市场调节价的经营服务性收费 | 表面温度计,（室温～400）℃,校准 | 200元/台，3个温度点，每增加1个温度点加50元 | 市场调节价
783 | 常州市金坛区市场监督管理局 | 常州市金坛区检验检测中心 | 事业单位 | 补偿导线 校准 | 市场调节价的经营服务性收费 | 补偿导线,（-30～200）℃,精密级及以下,校准 | 100元/支，3个温度点，每增加1个温度点加40元 | 市场调节价
784 | 常州市金坛区市场监督管理局 | 常州市金坛区检验检测中心 | 事业单位 | 工业铂热电阻 检定/校准 | 市场调节价的经营服务性收费 | 工业铂热电阻,（-80～300）℃,A级、B级,检定/校准 | 150元/支，2个温度点，每增加1个温度点加50元，双芯费用加倍；现场校准价格另议 | 市场调节价
785 | 常州市金坛区市场监督管理局 | 常州市金坛区检验检测中心 | 事业单位 | 数字温度计 校准 | 市场调节价的经营服务性收费 | 数字温度计,（-80～1000）℃,分辨率0.001℃,校准 | 600元/台，仅显示功能，5个校准点，每增加1个温度点加50元；现场校准价格议 | 市场调节价
786 | 常州市金坛区市场监督管理局 | 常州市金坛区检验检测中心 | 事业单位 | 数字温度计 校准 | 市场调节价的经营服务性收费 | 数字温度计,（-80～1000）℃,分辨率0.01℃,校准 | 200元/台，仅显示功能，含5个校准点，每增加1个温度点加50元；现场校准价格议 | 市场调节价
787 | 常州市金坛区市场监督管理局 | 常州市金坛区检验检测中心 | 事业单位 | 数字温度计 校准 | 市场调节价的经营服务性收费 | 数字温度计,（-80～1000）℃,分辨率≥0.1℃,校准 | 150元/台，仅显示功能，含5个校准点，每增加1个温度点加50元；现场校准价格议 | 市场调节价
788 | 常州市金坛区市场监督管理局 | 常州市金坛区检验检测中心 | 事业单位 | 温度数据采集仪 校准 | 市场调节价的经营服务性收费 | 温度数据采集仪,内置传感器：（-50～150）℃外置传感器：（-80～300）℃,分辨率0.001℃,校准 | 600元/台，带记录，远传等功能5个温度点，每增加1个点加50元；现场校准价格另议 | 市场调节价
789 | 常州市金坛区市场监督管理局 | 常州市金坛区检验检测中心 | 事业单位 | 温度数据采集仪 校准 | 市场调节价的经营服务性收费 | 温度数据采集仪,内置传感器：（-50～150）℃外置传感器：（-80～300）℃,分辨率0.01℃,校准 | 300元/台，带记录，远传等功能5个温度点，每增加1个点加50元；现场校准价格另议 | 市场调节价
790 | 常州市金坛区市场监督管理局 | 常州市金坛区检验检测中心 | 事业单位 | 温度数据采集仪 校准 | 市场调节价的经营服务性收费 | 温度数据采集仪,内置传感器：（-50～150）℃外置传感器：（-80～300）℃,分辨率>0.1℃,校准 | 150元/台，带记录，远传等功能5个温度点，每增加1个点加50元；现场校准价格另议 | 市场调节价
791 | 常州市金坛区市场监督管理局 | 常州市金坛区检验检测中心 | 事业单位 | 温度变送器 校准 | 市场调节价的经营服务性收费 | 温度变送器不带传感器,（-200～1300）℃,校准 | 200元/台，含5个温度点，每增加1个点加50元；现场校准价格另议 | 市场调节价
792 | 常州市金坛区市场监督管理局 | 常州市金坛区检验检测中心 | 事业单位 | 温度变送器 校准 | 市场调节价的经营服务性收费 | 温度变送器带传感器,（-80～300）℃,校准 | 400元/台，含5个温度点，每增加1个点加50元；现场校准价格另议 | 市场调节价
793 | 常州市金坛区市场监督管理局 | 常州市金坛区检验检测中心 | 事业单位 | 温度变送器 校准 | 市场调节价的经营服务性收费 | 温度变送器带传感器,（300～1200）℃,校准 | 500元/台，含5个温度点，每增加1个点加50元；现场校准价格另议 | 市场调节价
794 | 常州市金坛区市场监督管理局 | 常州市金坛区检验检测中心 | 事业单位 | 温湿度巡回检测仪 校准 | 市场调节价的经营服务性收费 | 温湿度巡回检测仪,（-80～1200）℃,5%RH～95%RH校准 | 温度：150元/通道，5个温度点，每增加1个温度点加50元 湿度：300元/通道，含3个湿度点，每增加一个湿度点加100元 | 市场调节价
795 | 常州市金坛区市场监督管理局 | 常州市金坛区检验检测中心 | 事业单位 | 温度开关 校准 | 市场调节价的经营服务性收费 | 温度开关,（-30～300）℃,校准 | 200元/台，含1个温度点，每增加1个温度点加100元 | 市场调节价
796 | 常州市金坛区市场监督管理局 | 常州市金坛区检验检测中心 | 事业单位 | 热敏电阻测温仪 校准 | 市场调节价的经营服务性收费 | 热敏电阻测温仪,（-50～200）℃,校准 | 150元/台，含3个温度点；现场校准价格另议 | 市场调节价
797 | 常州市金坛区市场监督管理局 | 常州市金坛区检验检测中心 | 事业单位 | 干体式温度校准器 校准 | 市场调节价的经营服务性收费 | 干体式温度校准器,（-80～1200）℃,校准 | 500元/温度点，每增加1个温度点加500元 | 市场调节价
798 | 常州市金坛区市场监督管理局 | 常州市金坛区检验检测中心 | 事业单位 | 生物安全柜 校准 | 市场调节价的经营服务性收费 | 生物安全柜,校准 | 1600元/台，风速、噪声、照度、高效过滤、洁净、气流模式加测人员保护（碘化钾法）1000元，产品保护（碘化钾法）1000元，交叉污染保护（碘化钾法）1000元，人员保护（微生物法）2500元、产品保护（微生物法）2500元，交叉污染保护（微生物法）2500元，校准 | 市场调节价
799 | 常州市金坛区市场监督管理局 | 常州市金坛区检验检测中心 | 事业单位 | 生物安全柜 检测 | 市场调节价的经营服务性收费 | 生物安全柜,检测 | 1600元/台，风速、高效过滤、气流模式、噪声、照度、振动加测人员保护（碘化钾法）1000元，人员保护（微生物法）2500元、产品保护（微生物法）2500元，交叉污染保护（微生物法）2500元，检测 | 市场调节价
800 | 常州市金坛区市场监督管理局 | 常州市金坛区检验检测中心 | 事业单位 | 洁净工作台 检测 | 市场调节价的经营服务性收费 | 洁净工作台,检测 | 1600元/台，含高效过滤器完整性、气流流速、气流模式、洁净度加测产品保护（微生物法）2500元，检测 | 市场调节价
801 | 常州市金坛区市场监督管理局 | 常州市金坛区检验检测中心 | 事业单位 | 洁净工作台 校准 | 市场调节价的经营服务性收费 | 洁净工作台,校准 | 1600元/台，下游粒子浓度、空气洁净度、风速、照度、噪声、振动；测产品保护（微生物法）加2500元 | 市场调节价
802 | 常州市金坛区市场监督管理局 | 常州市金坛区检验检测中心 | 事业单位 | 实时荧光定量PCR仪 校准 | 市场调节价的经营服务性收费 | 实时荧光定量PCR仪,校准 | 3000元/台，温度指标和物理法测荧光 | 市场调节价
803 | 常州市金坛区市场监督管理局 | 常州市金坛区检验检测中心 | 事业单位 | 实时荧光定量PCR仪 校准 | 市场调节价的经营服务性收费 | 实时荧光定量PCR仪,校准 | 3500元/台，温度指标和生物化学方法测荧光；标准物质费用按实收取 | 市场调节价
804 | 常州市金坛区市场监督管理局 | 常州市金坛区检验检测中心 | 事业单位 | 聚合酶链反应分析仪 校准 | 市场调节价的经营服务性收费 | 聚合酶链反应分析仪,温度、样本浓度,校准 | 3000元/台，温度指标1000元，样本指标2000元；标准物质费用按实收取 | 市场调节价
805 | 常州市金坛区市场监督管理局 | 常州市金坛区检验检测中心 | 事业单位 | 核酸提取仪 校准 | 市场调节价的经营服务性收费 | 核酸提取仪,温度、频率、取液量,校准 | 1500元/台，含温度、振动指标测提取率指标加500元，测样本回收率加500元 | 市场调节价
806 | 常州市金坛区市场监督管理局 | 常州市金坛区检验检测中心 | 事业单位 | 小型灭菌器 校准 | 市场调节价的经营服务性收费 | 小型灭菌器,校准 | 600元/台，体积在1m³内，增加1个温度加600元 | 市场调节价
807 | 常州市金坛区市场监督管理局 | 常州市金坛区检验检测中心 | 事业单位 | 大型灭菌器 校准/检测 | 市场调节价的经营服务性收费 | 大型灭菌器,温度、压力校准/检测 | 1500元/台/每温度循环，测温度、压力、时间参数，校准/检测 | 市场调节价
808 | 常州市金坛区市场监督管理局 | 常州市金坛区检验检测中心 | 事业单位 | 清洗消毒器 检测 | 市场调节价的经营服务性收费 | 清洗消毒器,检测 | 1000元/台，测温度、时间、A0值 ，检测 | 市场调节价
809 | 常州市金坛区市场监督管理局 | 常州市金坛区检验检测中心 | 事业单位 | 固体材料导热系数 检测 | 市场调节价的经营服务性收费 | 固体材料导热系数,检测 | 500元/组样品，检测 | 市场调节价
810 | 常州市金坛区市场监督管理局 | 常州市金坛区检验检测中心 | 事业单位 | 瞬态导热系数测试仪 校准 | 市场调节价的经营服务性收费 | 瞬态法导热系数测试仪,校准 | 2000元/台，含1个温度点，增加1个温度点加500元 | 市场调节价
811 | 常州市金坛区市场监督管理局 | 常州市金坛区检验检测中心 | 事业单位 | 稳态导热系数测试仪 校准 | 市场调节价的经营服务性收费 | 稳态法导热系数测试仪,校准 | 1500元/台，含1个温度点，增加1个温度点加500元 | 市场调节价
812 | 常州市金坛区市场监督管理局 | 常州市金坛区检验检测中心 | 事业单位 | 示差扫描热量计 检定/校准 | 市场调节价的经营服务性收费 | 示差扫描热量计,校准 | 1000元/台，每增加1个样品加500元 | 市场调节价
813 | 常州市金坛区市场监督管理局 | 常州市金坛区检验检测中心 | 事业单位 | 热重分析仪 检定/校准 | 市场调节价的经营服务性收费 | 热重分析仪,校准 | 1500元/台，每增加1个样品加500元 | 市场调节价
814 | 常州市金坛区市场监督管理局 | 常州市金坛区检验检测中心 | 事业单位 | 红外线温度计/热像仪 校准 | 市场调节价的经营服务性收费 | 红外线温度计,温度≤300℃,校准 | 400元/台，含3个校准点，每增加1个温度点加50元 | 市场调节价
815 | 常州市金坛区市场监督管理局 | 常州市金坛区检验检测中心 | 事业单位 | 红外线温度计/热像仪 校准 | 市场调节价的经营服务性收费 | 红外线温度计,温度：（300~1000）℃,校准 | 500元/台，含3个校准点，每增加1个温度点加50元 | 市场调节价
816 | 常州市金坛区市场监督管理局 | 常州市金坛区检验检测中心 | 事业单位 | 红外线温度计/热像仪 校准 | 市场调节价的经营服务性收费 | 红外线温度计,温度：（1000～1200）℃,校准 | 800元/台，含3个校准点，每增加1个温度点加50元 | 市场调节价
817 | 常州市金坛区市场监督管理局 | 常州市金坛区检验检测中心 | 事业单位 | 红外线温度计/热像仪 校准 | 市场调节价的经营服务性收费 | 红外线温度计,温度：（1200～1600）℃,校准 | 1000元/台，含3个温度点，温度≤1200℃，每增加1个温度点加50元，温度＞1200℃，每增加1个温度点加200元 | 市场调节价
818 | 常州市金坛区市场监督管理局 | 常州市金坛区检验检测中心 | 事业单位 | 光学高温计 检定/校准 | 市场调节价的经营服务性收费 | 光学高温计,检定/校准 | 250元/台，检定/校准 | 市场调节价
819 | 常州市金坛区市场监督管理局 | 常州市金坛区检验检测中心 | 事业单位 | S型、R型热电偶 检定/校准 | 市场调节价的经营服务性收费 | S型、R型热电偶,校准 | 190元/支（一对正负极）， 1100℃以内含3个温度点，每增加1个温度点加50元，（1100～1200）℃，每1个温度点100元，（1200～1300℃，每1个温度点300元；每增一对正负极加费用加倍，现场校准价格另议 | 市场调节价
820 | 常州市金坛区市场监督管理局 | 常州市金坛区检验检测中心 | 事业单位 | B型热电偶 校准 | 市场调节价的经营服务性收费 | B型热电偶,校准 | 300元/支（一对正负极），含3个温度点 ，每增加1个温度点加100元；每增一支费用加倍，现场校准价格另议 | 市场调节价
821 | 常州市金坛区市场监督管理局 | 常州市金坛区检验检测中心 | 事业单位 | T型热电偶 校准 | 市场调节价的经营服务性收费 | T型热电偶,校准 | 80元/支（一对正负极），含3个温度点，每增加1个温度点加50元；每增一支费用加倍，现场校准价格另议 | 市场调节价
822 | 常州市金坛区市场监督管理局 | 常州市金坛区检验检测中心 | 事业单位 | 铠装热电偶（K\N\E\J型） 校准 | 市场调节价的经营服务性收费 | 铠装热电偶（K\N\E\J型）,校准 | 150元/支（一对正负极）， 1100℃以内含3个温度点，每增一对正负极加费用加倍，每增加1个温度点加50元，（1100～1200）℃，每1个温度点100元，（1200～1300℃，每1个温度点300元；现场校准价格另议 | 市场调节价
823 | 常州市金坛区市场监督管理局 | 常州市金坛区检验检测中心 | 事业单位 | 铠装热电偶（K\N\E\J型） 校准 | 市场调节价的经营服务性收费 | 铠装热电偶（K\N\E\J型）,温度≤300℃,校准 | 80元/支（一对正负极），含3个规定温度点，每增加1个温度点加50元，每增一对正负极费用加倍；现场校准价格另议 | 市场调节价
824 | 常州市金坛区市场监督管理局 | 常州市金坛区检验检测中心 | 事业单位 | 廉金属热电偶（K\N\E\J型） 校准 | 市场调节价的经营服务性收费 | 廉金属热电偶（K\N\E\J型）,校准 | 150元/支（一对正负极），1100℃以内含3个温度点，每增一对正负极加费用加倍，每增加1个温度点加50元，（1100～1200）℃，每1个温度点100元，（1200～1300℃，每1个温度点300元；现场校准价格另议 | 市场调节价
825 | 常州市金坛区市场监督管理局 | 常州市金坛区检验检测中心 | 事业单位 | 廉金属热电偶（K\N\E\J型） 校准 | 市场调节价的经营服务性收费 | 廉金属热电偶（K\N\E\J型）,温度≤300℃,校准 | 80元/支（一对正负极），含3个温度点，每增加1个温度点加50元，每增一支费用加倍，现场校准价格另议 | 市场调节价
826 | 常州市金坛区市场监督管理局 | 常州市金坛区检验检测中心 | 事业单位 | 环境试验设备 校准 | 市场调节价的经营服务性收费 | 环境试验设备,单温度参数校准 | 350元/台，含1个温度，增加1个温度加收100元 | 市场调节价
827 | 常州市金坛区市场监督管理局 | 常州市金坛区检验检测中心 | 事业单位 | 环境试验设备 校准 | 市场调节价的经营服务性收费 | 环境试验设备,温度和湿度参数,校准 | 500元/台，含1个温度和湿度，增加1个温度加收100元，增加1个湿度加150元 | 市场调节价
828 | 常州市金坛区市场监督管理局 | 常州市金坛区检验检测中心 | 事业单位 | 非标温度测试设备 校准 | 市场调节价的经营服务性收费 | 非标温度测试设备,校准 | 500元/台起，根据检测要求、检测难度，单独报价 | 市场调节价
829 | 常州市金坛区市场监督管理局 | 常州市金坛区检验检测中心 | 事业单位 | CO2培养箱 校准 | 市场调节价的经营服务性收费 | CO2培养箱,校准 | 850元/台，含1个温度和1个CO2浓度；每增加1个温度加收100元，每增加一个CO2浓度加500元 | 市场调节价
830 | 常州市金坛区市场监督管理局 | 常州市金坛区检验检测中心 | 事业单位 | 臭氧老化箱 校准 | 市场调节价的经营服务性收费 | 臭氧老化箱,校准 | 850元/台，含1个温度和1个臭氧浓度；每增加1个温度加收100元，每增加一个臭氧浓度加500元 | 市场调节价
831 | 常州市金坛区市场监督管理局 | 常州市金坛区检验检测中心 | 事业单位 | 药品强光稳定性试验箱 校准 | 市场调节价的经营服务性收费 | 药品强光稳定性试验箱,校准 | 1000元/台，含1个温度、1个湿度、1个光照度、1个紫外辐照度每增加1个温度加收100元，每增加1个湿度加收100元，每增加一个光照加200元，每增加一个紫外照度加200元 | 市场调节价
832 | 常州市金坛区市场监督管理局 | 常州市金坛区检验检测中心 | 事业单位 | 步入式试验室 校准 | 市场调节价的经营服务性收费 | 步入式试验室,校准 | 1500元/台，体积2m3以内，含1个温度和湿度，每增加1个温度、湿度加收200元，体积＞2m3价格另议 | 市场调节价
833 | 常州市金坛区市场监督管理局 | 常州市金坛区检验检测中心 | 事业单位 | 工地养护室 校准 | 市场调节价的经营服务性收费 | 工地养护室,校准 | 700元/台，含1个温度和湿度，每增加1个温度100元，每增加1个湿度150元；面积大于3立方米 | 市场调节价
834 | 常州市金坛区市场监督管理局 | 常州市金坛区检验检测中心 | 事业单位 | 恒温金属浴/普通消解仪 校准 | 市场调节价的经营服务性收费 | 恒温金属浴/普通消解仪,校准 | 500元/台，含1个温度，每增加1个温度加收100元 | 市场调节价
835 | 常州市金坛区市场监督管理局 | 常州市金坛区检验检测中心 | 事业单位 | 微波消解仪 校准 | 市场调节价的经营服务性收费 | 微波消解仪,校准 | 1500元/台，每增加1个温度加收500元 | 市场调节价
836 | 常州市金坛区市场监督管理局 | 常州市金坛区检验检测中心 | 事业单位 | 热维卡软化点测定仪 校准 | 市场调节价的经营服务性收费 | 热维卡软化点测定仪,校准 | 600元/台，含3个支架测试孔温度和1个升温速率，增加1个支架加100元，加1个温度加100元，增加1个升温速率加500元 | 市场调节价
837 | 常州市金坛区市场监督管理局 | 常州市金坛区检验检测中心 | 事业单位 | 电缆行业恒温水浴 检测 | 市场调节价的经营服务性收费 | 电缆行业恒温水浴,检测 | 300元/台，电缆行业专用，含1个温度，每增加1个温度加100元，检测 | 市场调节价
838 | 常州市金坛区市场监督管理局 | 常州市金坛区检验检测中心 | 事业单位 | 液体恒温试验设备 校准 | 市场调节价的经营服务性收费 | 普通水浴锅、油浴锅,校准 | 分辨力≥0.1℃：300元/台，含1个温度，每增加1个温度加收100元，分辨力＜0.1℃：500元/台，含1个温度，每增加1个温度加收300元 | 市场调节价
839 | 常州市金坛区市场监督管理局 | 常州市金坛区检验检测中心 | 事业单位 | 盐雾箱 校准 | 市场调节价的经营服务性收费 | 盐雾箱,校准 | 600元/台，含1个温度，每增加1个温度加100元，增加1个湿度加150元，加测1个沉降量加200若只测沉降量500元/个 | 市场调节价
840 | 常州市金坛区市场监督管理局 | 常州市金坛区检验检测中心 | 事业单位 | 电缆行业低温试验箱 检测 | 市场调节价的经营服务性收费 | 低温试验箱,检测 | 350元/台，含1个温度，每增加1个温度加100元，检测 | 市场调节价
841 | 常州市金坛区市场监督管理局 | 常州市金坛区检验检测中心 | 事业单位 | 三综合试验箱 校准 | 市场调节价的经营服务性收费 | 三综合试验箱,校准 | 500元/台，含1个温度和1个湿度，加测风速加200；噪声加100；升温速率加800，降温速率加800体积＞2m3价格另议振动参数需咨询力学 | 市场调节价
842 | 常州市金坛区市场监督管理局 | 常州市金坛区检验检测中心 | 事业单位 | 运动黏度测定器 校准 | 市场调节价的经营服务性收费 | 运动黏度测定器,校准 | 500元/台，含1个温度，增加1个温度加300元，增加1个粘度指标加500元 | 市场调节价
843 | 常州市金坛区市场监督管理局 | 常州市金坛区检验检测中心 | 事业单位 | 箱式电阻炉 校准 | 市场调节价的经营服务性收费 | 箱式电阻炉,校准 | 500元/温度，体积小于0.5m³，体积大于0.5m³价格另议，材料费按实收 | 市场调节价
844 | 常州市金坛区市场监督管理局 | 常州市金坛区检验检测中心 | 事业单位 | 通风老化试验箱（换气量） 校准/检测 | 市场调节价的经营服务性收费 | 通风老化试验箱（换气量）,校准/检测 | 1500元/台，含1个温度和1个换气量，增加1个温度加200元，增加换气量加800元，校准/检测 | 市场调节价
845 | 常州市金坛区市场监督管理局 | 常州市金坛区检验检测中心 | 事业单位 | 层压机 校准 | 市场调节价的经营服务性收费 | 层压机,校准 | 1500元/腔，特殊情况根据检测要求、检测难度，价格另议 | 市场调节价
846 | 常州市金坛区市场监督管理局 | 常州市金坛区检验检测中心 | 事业单位 | 寒暑表/冰箱温度计 校准 | 市场调节价的经营服务性收费 | 寒暑表/冰箱温度计,校准 | 50元/台，含3个温度点；现场校准价格另议 | 市场调节价
847 | 常州市金坛区市场监督管理局 | 常州市金坛区检验检测中心 | 事业单位 | 机械式温湿度计 校准 | 市场调节价的经营服务性收费 | 机械式温湿度计,校准 | 150元/台，含3个温度点和3个湿度点，增加一个温度50元，一个湿度点加50元，现场校准价格另议 | 市场调节价
848 | 常州市金坛区市场监督管理局 | 常州市金坛区检验检测中心 | 事业单位 | 温湿度计记录仪 校准 | 市场调节价的经营服务性收费 | 温湿度计记录仪,校准 | 200元/台，含3个温度点和3个湿度点，，增加一个温度50元，一个湿度点加50元，现场校准价格另议 | 市场调节价
849 | 常州市金坛区市场监督管理局 | 常州市金坛区检验检测中心 | 事业单位 | 湿度传感器/温湿度变送器 校准 | 市场调节价的经营服务性收费 | 湿度传感器/温湿度变送器,校准 | 300元/台，含3个温度点和3个湿度点，增加一个温度50元，一个湿度点加100元；现场校准价格另议 | 市场调节价
850 | 常州市金坛区市场监督管理局 | 常州市金坛区检验检测中心 | 事业单位 | 数字温湿度计 校准 | 市场调节价的经营服务性收费 | 数字温湿度计 校准 | 200元/台，含3个温度点和3个湿度点，增加一个温度50元，一个湿度点加50元；现场校准价格另议 | 市场调节价
851 | 常州市金坛区市场监督管理局 | 常州市金坛区检验检测中心 | 事业单位 | 精密露点仪 校准 | 市场调节价的经营服务性收费 | 冷镜露点仪,校准 | 1200元/台，含5个点，测低于-70℃的点300元/每点 | 市场调节价
852 | 常州市金坛区市场监督管理局 | 常州市金坛区检验检测中心 | 事业单位 | 阻容法露点湿度计 校准 | 市场调节价的经营服务性收费 | 阻容法露点湿度计,校准 | 1000元/台，含5个点，测低于-70℃的点300元/每点 | 市场调节价
853 | 常州市金坛区市场监督管理局 | 常州市金坛区检验检测中心 | 事业单位 | 烟气含湿量测量仪 校准 | 市场调节价的经营服务性收费 | 烟气含湿量测量仪,校准 | 1600元/台，含3个含湿量+3个温度点，加一个含湿量300元，加一个温度200元 | 市场调节价
854 | 常州市金坛区市场监督管理局 | 常州市金坛区检验检测中心 | 事业单位 | 玻璃体温计 检定/校准 | 市场调节价的经营服务性收费 | 玻璃体温计,检定/校准 | 90元/支，按检定规程强制检定 | 市场调节价
855 | 常州市金坛区市场监督管理局 | 常州市金坛区检验检测中心 | 事业单位 | 红外耳温计 检定/校准 | 市场调节价的经营服务性收费 | 红外耳温计,检定/校准 | 400元/台，按检定规程强制检定 | 市场调节价
856 | 常州市金坛区市场监督管理局 | 常州市金坛区检验检测中心 | 事业单位 | 人体红外温度计 校准 | 市场调节价的经营服务性收费 | 人体红外温度计,校准 | 400元/台，现场校准价格另议 | 市场调节价
857 | 常州市金坛区市场监督管理局 | 常州市金坛区检验检测中心 | 事业单位 | 红外筛选仪 校准 | 市场调节价的经营服务性收费 | 红外筛选仪,校准 | 1000元/台，含1个报警温度点 | 市场调节价
858 | 常州市金坛区市场监督管理局 | 常州市金坛区检验检测中心 | 事业单位 | 医用电子体温计 检定/校准 | 市场调节价的经营服务性收费 | 医用电子体温计,检定/校准 | 100元/支，按检定规程强制检定 | 市场调节价
859 | 常州市金坛区市场监督管理局 | 常州市金坛区检验检测中心 | 事业单位 | 验光镜片箱 检定/校准 | 市场调节价的经营服务性收费 | 验光镜片箱,检定/校准 | 3元/片，按检定规程强制检定 | 市场调节价
860 | 常州市金坛区市场监督管理局 | 常州市金坛区检验检测中心 | 事业单位 | 验光仪 检定/校准 | 市场调节价的经营服务性收费 | 验光仪,检定/校准 | 400元/台，按检定规程强制检定 | 市场调节价
861 | 常州市金坛区市场监督管理局 | 常州市金坛区检验检测中心 | 事业单位 | 验光仪（含角膜曲率） 检定/校准 | 市场调节价的经营服务性收费 | 验光仪（含角膜曲率）检定/校准 | 3100元/台，按检定规程强制检定 | 市场调节价
862 | 常州市金坛区市场监督管理局 | 常州市金坛区检验检测中心 | 事业单位 | 瞳距仪 检定/校准 | 市场调节价的经营服务性收费 | 瞳距仪,检定/校准 | 300元/台 | 市场调节价
863 | 常州市金坛区市场监督管理局 | 常州市金坛区检验检测中心 | 事业单位 | 焦度计 检定/校准 | 市场调节价的经营服务性收费 | 焦度计,检定/校准 | 400元/台，按检定规程强制检定 | 市场调节价
864 | 常州市金坛区市场监督管理局 | 常州市金坛区检验检测中心 | 事业单位 | 角膜曲率计 检定/校准 | 市场调节价的经营服务性收费 | 角膜曲率计,检定/校准 | 2700元/台，按检定规程强制检定 | 市场调节价
865 | 常州市金坛区市场监督管理局 | 常州市金坛区检验检测中心 | 事业单位 | 闪点测定仪 校准 | 市场调节价的经营服务性收费 | 闪点测定仪,校准 | 1000元/台，含1个闪点温度，每增加1种闪点加1000元 | 市场调节价
866 | 常州市金坛区市场监督管理局 | 常州市金坛区检验检测中心 | 事业单位 | 熔体流动速率仪 校准 | 市场调节价的经营服务性收费 | 熔体流动速率仪,校准 | 500元/台，含1个流动速率，增加1个流动速率加500元，加温度参数加1000元 | 市场调节价
867 | 常州市金坛区市场监督管理局 | 常州市金坛区检验检测中心 | 事业单位 | 灼热丝试验仪 校准 | 市场调节价的经营服务性收费 | 灼热丝试验仪,校准 | 500元/台，含仪表示值和银熔点温度，增加1个仪表温度加50元 | 市场调节价
868 | 常州市金坛区市场监督管理局 | 常州市金坛区检验检测中心 | 事业单位 | 电热板 校准 | 市场调节价的经营服务性收费 | 电热板,校准 | 500元/台，含1个温度，每增加1个温度100元，超过300℃，每增加1个温度200元 | 市场调节价
869 | 常州市金坛区市场监督管理局 | 常州市金坛区检验检测中心 | 事业单位 | 温度校准仪 校准 | 市场调节价的经营服务性收费 | 温度校准仪,校准 | 200元/分度号/输入输出通道（例：两个通道，每个通道各2个分度号，费用为800元） | 市场调节价
870 | 常州市金坛区市场监督管理局 | 常州市金坛区检验检测中心 | 事业单位 | 标准水银温度计 检定/校准 | 市场调节价的经营服务性收费 | 标准水银温度计,检定/校准 | 600元/支，有效期2年，增加1个温度点加100元 | 市场调节价
871 | 常州市金坛区市场监督管理局 | 常州市金坛区检验检测中心 | 事业单位 | 水三相点装置 校准 | 市场调节价的经营服务性收费 | 水三相点装置,校准 | 5000元/台 | 市场调节价
872 | 常州市金坛区市场监督管理局 | 常州市金坛区检验检测中心 | 事业单位 | 黑体辐射源 校准 | 市场调节价的经营服务性收费 | 黑体辐射源,校准 | 3000元/台，含3个温度，每增加1个温度加500元 | 市场调节价
873 | 常州市金坛区市场监督管理局 | 常州市金坛区检验检测中心 | 事业单位 | 热电偶检定炉 校准 | 市场调节价的经营服务性收费 | 热电偶检定炉,校准 | 1500元/温度 | 市场调节价
874 | 常州市金坛区市场监督管理局 | 常州市金坛区检验检测中心 | 事业单位 | 校准用恒温槽 校准 | 市场调节价的经营服务性收费 | 校准用恒温槽,校准 | 500元/温度，加测升温速率800元；降温速率800元 | 市场调节价
875 | 常州市金坛区市场监督管理局 | 常州市金坛区检验检测中心 | 事业单位 | 温湿度检定箱 校准 | 市场调节价的经营服务性收费 | 温湿度检定箱,校准 | 4000元/台，校准用，含3个温度，3个湿度点 | 市场调节价
876 | 常州市金坛区市场监督管理局 | 常州市金坛区检验检测中心 | 事业单位 | 低电势扫描开关 校准 | 市场调节价的经营服务性收费 | 低电势扫描开关,校准 | 1500元/台 | 市场调节价
877 | 常州市金坛区市场监督管理局 | 常州市金坛区检验检测中心 | 事业单位 | 热电偶热电阻自动测量系统 校准 | 市场调节价的经营服务性收费 | 热电偶热电阻自动测量系统,校准 | 4000元/套 | 市场调节价
878 | 常州市金坛区市场监督管理局 | 常州市金坛区检验检测中心 | 事业单位 | 裂隙灯 校准 | 市场调节价的经营服务性收费 | 裂隙灯，校准 | 500元/台，每增加一个挡位加200元 | 市场调节价
879 | 常州市金坛区市场监督管理局 | 常州市金坛区检验检测中心 | 事业单位 | 通风橱 校准 | 市场调节价的经营服务性收费 | 通风橱，校准 | 800元/台 | 市场调节价
880 | 常州市金坛区市场监督管理局 | 常州市金坛区检验检测中心 | 事业单位 | 表面铂电阻 校准 | 市场调节价的经营服务性收费 | 表面铂电阻（室温～500）℃，校准 | 300元/台，3个温度点，每增加1个温度点加100元 | 市场调节价
881 | 常州市金坛区市场监督管理局 | 常州市金坛区检验检测中心 | 事业单位 | 紫外灯 检测 | 市场调节价的经营服务性收费 | 紫外灯，检测 | 200元/台 | 市场调节价
882 | 常州市金坛区市场监督管理局 | 常州市金坛区检验检测中心 | 事业单位 | 湿度发生器 校准 | 市场调节价的经营服务性收费 | 湿度发生器，校准 | 2500元/台，基本检测温度15℃、20℃、30℃，20℃下 湿度40%RH60%RH，80%RH；每增加一个非基本温 度点（0～50）℃或湿度（15～85）%RH加收200元 点，极限湿度≥90%RH或≤10%RH加收1000元/点，测 量露点项目加收500元 | 市场调节价
883 | 常州市金坛区市场监督管理局 | 常州市金坛区检验检测中心 | 事业单位 | 电动通风干湿表，校准 | 市场调节价的经营服务性收费 | 电动通风干湿表,校准 | 350元/台 | 市场调节价
884 | 常州市金坛区市场监督管理局 | 常州市金坛区检验检测中心 | 事业单位 | 热处理炉 校准/国标检测 | 市场调节价的经营服务性收费 | 热处理炉，校准/国标检测 | 2000元/台，6m³以下，加一个温度点加1000，材料费按实收 | 市场调节价
885 | 常州市金坛区市场监督管理局 | 常州市金坛区检验检测中心 | 事业单位 | 热处理炉 校准/国标检测 | 市场调节价的经营服务性收费 | 热处理炉，校准/国标检测 | 4000元/台，6m³～50m³，加一个温度点加1000，材料费按实收 | 市场调节价
886 | 常州市金坛区市场监督管理局 | 常州市金坛区检验检测中心 | 事业单位 | 热处理炉 校准/国标检测 | 市场调节价的经营服务性收费 | 热处理炉，校准/国标检测 | 6000元/台，50m³～150m³，加一个温度点加1000，材料费按实收 | 市场调节价
887 | 常州市金坛区市场监督管理局 | 常州市金坛区检验检测中心 | 事业单位 | 热处理炉 校准/国标检测 | 市场调节价的经营服务性收费 | 热处理炉，校准/国标检测 | 8000元/台，150m³～250m³，加一个温度点加1000，材料费按实收 | 市场调节价
888 | 常州市金坛区市场监督管理局 | 常州市金坛区检验检测中心 | 事业单位 | 热处理炉 校准/国标检测 | 市场调节价的经营服务性收费 | 热处理炉，校准/国标检测 | 10000元/台，250m³以上，加一个温度点加1000，材料费按实收 | 市场调节价
889 | 常州市金坛区市场监督管理局 | 常州市金坛区检验检测中心 | 事业单位 | 热处理炉 非国标检测 | 市场调节价的经营服务性收费 | 热处理炉，校准/非国标检测 | 按国外标准、军工标准要求检测，根据检测要求，检测难度，单独报价，，材料费按实收 | 市场调节价
890 | 常州市金坛区市场监督管理局 | 常州市金坛区检验检测中心 | 事业单位 | X射线探伤机检定/校准 | 市场调节价的经营服务性收费 | X射线探伤机检定/校准,空气比释动能率：（0.01～1000）cGy/min | 300元/台 | 市场调节价
891 | 常州市金坛区市场监督管理局 | 常州市金坛区检验检测中心 | 事业单位 | X射线成像系统校准 | 市场调节价的经营服务性收费 | X射线成像系统校准 | 1000元/台 | 市场调节价
892 | 常州市金坛区市场监督管理局 | 常州市金坛区检验检测中心 | 事业单位 | 电化学氧测定仪检定/校准 | 市场调节价的经营服务性收费 | 电化学氧测定仪检定/校准,（0～100）% | 500元/台，每增加一个组分增加500元，按实际传感器 | 市场调节价
893 | 常州市金坛区市场监督管理局 | 常州市金坛区检验检测中心 | 事业单位 | 二氧化硫气体检测仪检定/校准 | 市场调节价的经营服务性收费 | 二氧化硫气体检测仪检定/校准,（0～500）μmol/mol | 500元/台 | 市场调节价
894 | 常州市金坛区市场监督管理局 | 常州市金坛区检验检测中心 | 事业单位 | 可燃气体检测报警器检定/校准 | 市场调节价的经营服务性收费 | 可燃气体检测报警器检定/校准,（0～100）%LEL | 500元/台 | 市场调节价
895 | 常州市金坛区市场监督管理局 | 常州市金坛区检验检测中心 | 事业单位 | 硫化氢气体检测仪检定/校准 | 市场调节价的经营服务性收费 | 硫化氢气体检测仪检定/校准,（0～200）μmol/mol | 650元/台 | 市场调节价
896 | 常州市金坛区市场监督管理局 | 常州市金坛区检验检测中心 | 事业单位 | 氯化氢检测报警仪校准 | 市场调节价的经营服务性收费 | 氯化氢检测报警仪校准,（0～20）μmol/mol | 650元/台 | 市场调节价
897 | 常州市金坛区市场监督管理局 | 常州市金坛区检验检测中心 | 事业单位 | 微量氧分析仪检定/校准 | 市场调节价的经营服务性收费 | 微量氧分析仪检定/校准,（0～1000）μmol/mol | 800元/台 | 市场调节价
898 | 常州市金坛区市场监督管理局 | 常州市金坛区检验检测中心 | 事业单位 | 烟气分析仪检定/校准 | 市场调节价的经营服务性收费 | 烟气分析仪检定/校准,二氧化硫：（0~2000）μmol/mol 一氧化氮：（0~2000）μmol/mol 一氧化碳：（0~1000）μmol/mol 氧气：（0～50）% | 500元/台，每增加一个组分加收500元 | 市场调节价
899 | 常州市金坛区市场监督管理局 | 常州市金坛区检验检测中心 | 事业单位 | 一氧化碳，二氧化碳红外气体分析器检定/校准 | 市场调节价的经营服务性收费 | 一氧化碳,二氧化碳红外气体分析器检定/校准,一氧化碳：（0~2000）μmol/mol 二氧化碳：（0～10）% | 500元/台 | 市场调节价
900 | 常州市金坛区市场监督管理局 | 常州市金坛区检验检测中心 | 事业单位 | 一氧化碳检测报警器检定/校准 | 市场调节价的经营服务性收费 | 一氧化碳检测报警器检定/校准,（0～2000）μmol/mol | 500元/台 | 市场调节价
901 | 常州市金坛区市场监督管理局 | 常州市金坛区检验检测中心 | 事业单位 | 有毒有害气体检测报警器校准 | 市场调节价的经营服务性收费 | 有毒有害气体检测报警器校准,按实际测量组分 | 650元/台，按实际传感器 | 市场调节价
902 | 常州市金坛区市场监督管理局 | 常州市金坛区检验检测中心 | 事业单位 | 总有机碳（TOC）在线自动监测仪校准 | 市场调节价的经营服务性收费 | 总有机碳（TOC）在线自动监测仪校准,（0～1000）mg/L | 2000元/台 | 市场调节价
903 | 常州市金坛区市场监督管理局 | 常州市金坛区检验检测中心 | 事业单位 | 超声探伤仪检定/校准 | 市场调节价的经营服务性收费 | 超声探伤仪检定/校准,频率：（0.5~15.5）MHz 衰减范围：（0~81）dB | 370元/台，每增加一个通道加200元 | 市场调节价
904 | 常州市金坛区市场监督管理局 | 常州市金坛区检验检测中心 | 事业单位 | 磁粉探伤机校准 | 市场调节价的经营服务性收费 | 磁粉探伤机校准,交流电流：（100~10000）A 直流电流：（0~4000）A | 500元/台，校准两个电流 | 市场调节价
905 | 常州市金坛区市场监督管理局 | 常州市金坛区检验检测中心 | 事业单位 | 磁粉探伤机校准 | 市场调节价的经营服务性收费 | 磁粉探伤机校准,交流电流：（100~10000）A 直流电流：（0~4000）A | 600元/台，校准三个电流 | 市场调节价
906 | 常州市金坛区市场监督管理局 | 常州市金坛区检验检测中心 | 事业单位 | 磁轭式磁粉探伤机校准 | 市场调节价的经营服务性收费 | 磁轭式磁粉探伤机校准,（0.1～12）A | 300元/台，校准一个电流和一个提升力为300元，校准两个电流和两个提升力为600 元，校准三个电流和三个提升力为900元 | 市场调节价
907 | 常州市金坛区市场监督管理局 | 常州市金坛区检验检测中心 | 事业单位 | 催化燃烧式甲烷测定器检定/校准 | 市场调节价的经营服务性收费 | 催化燃烧式甲烷测定器检定/校准,（0～4）% | 500元/台 | 市场调节价
908 | 常州市金坛区市场监督管理局 | 常州市金坛区检验检测中心 | 事业单位 | 高锰酸盐指数在线自动监测仪校准 | 市场调节价的经营服务性收费 | 高锰酸盐指数在线自动监测仪校准,（0～20）mg/L | 2000元/台 | 市场调节价
909 | 常州市金坛区市场监督管理局 | 常州市金坛区检验检测中心 | 事业单位 | 烟尘采样器检定/校准 | 市场调节价的经营服务性收费 | 烟尘采样器检定/校准,单流量 | 360元/台 | 市场调节价
910 | 常州市金坛区市场监督管理局 | 常州市金坛区检验检测中心 | 事业单位 | 烟尘采样器检定/校准 | 市场调节价的经营服务性收费 | 烟尘采样器检定/校准,四组分气体,无流量 | 2000元/台 | 市场调节价
911 | 常州市金坛区市场监督管理局 | 常州市金坛区检验检测中心 | 事业单位 | 烟尘采样器检定/校准 | 市场调节价的经营服务性收费 | 烟尘采样器检定/校准,单组分气体,含流量 | 800元/台 | 市场调节价
912 | 常州市金坛区市场监督管理局 | 常州市金坛区检验检测中心 | 事业单位 | 烟尘采样器检定/校准 | 市场调节价的经营服务性收费 | 烟尘采样器检定/校准,两组分气体,含流量 | 1300元/台 | 市场调节价
913 | 常州市金坛区市场监督管理局 | 常州市金坛区检验检测中心 | 事业单位 | 烟尘采样器检定/校准 | 市场调节价的经营服务性收费 | 烟尘采样器检定/校准,三组分气体,含流量 | 1800元/台 | 市场调节价
914 | 常州市金坛区市场监督管理局 | 常州市金坛区检验检测中心 | 事业单位 | 烟尘采样器检定/校准 | 市场调节价的经营服务性收费 | 烟尘采样器检定/校准,四组分气体,含流量 | 2300元/台 | 市场调节价
915 | 常州市金坛区市场监督管理局 | 常州市金坛区检验检测中心 | 事业单位 | 大气采样器检定/校准 | 市场调节价的经营服务性收费 | 大气采样器检定/校准,（0～5）L/min,单通道 | 200元/台 | 市场调节价
916 | 常州市金坛区市场监督管理局 | 常州市金坛区检验检测中心 | 事业单位 | 大气采样器检定/校准 | 市场调节价的经营服务性收费 | 大气采样器检定/校准,（0～5）L/min,双通道 | 250元/台 | 市场调节价
917 | 常州市金坛区市场监督管理局 | 常州市金坛区检验检测中心 | 事业单位 | 重金属水质在线分析仪校准 | 市场调节价的经营服务性收费 | 重金属水质在线分析仪校准,镍单元素标液：（0~1000）μg/mL 铬单元素标液：（0~1000）μg/mL 铜单元素标液：（0~1000）μg/mL 铁单元素标液：（0~1000）μg/mL | 2000元/台 | 市场调节价
918 | 常州市金坛区市场监督管理局 | 常州市金坛区检验检测中心 | 事业单位 | 涡流探伤仪校准 | 市场调节价的经营服务性收费 | 涡流探伤仪校准,频率：1Hz～1.5GHz | 500元/台，每增加一个通道加收500元 | 市场调节价
919 | 常州市金坛区市场监督管理局 | 常州市金坛区检验检测中心 | 事业单位 | 实验室pH（酸度）计检定/校准 | 市场调节价的经营服务性收费 | 实验室pH（酸度）计检定/校准,（0～14）pH,（-2000～2000）mV | 250元/台 | 市场调节价
920 | 常州市金坛区市场监督管理局 | 常州市金坛区检验检测中心 | 事业单位 | 综合水质分析仪校准 | 市场调节价的经营服务性收费 | 综合水质分析仪校准,酸度：（0～14）pH ORP：（-2000～2000）mv 电导率：（0～2000）μS/cm 浊度：（0～400）NTU 溶解氧：（6.5～15）mg/L 温度：（0～90）℃ | 按实际检测通道收取： 酸度250元/台，ORP300元/台，电导300元/台，浊度400元/台，溶解氧600元/台，温度350元/台 | 市场调节价
921 | 常州市金坛区市场监督管理局 | 常州市金坛区检验检测中心 | 事业单位 | 在线pH计校准 | 市场调节价的经营服务性收费 | 在线pH计校准,酸度：（0～14）pH | 450元/台 | 市场调节价
922 | 常州市金坛区市场监督管理局 | 常州市金坛区检验检测中心 | 事业单位 | 粉尘采样器检定/校准 | 市场调节价的经营服务性收费 | 粉尘采样器检定/校准,（5～80）L/min,单路 | 150元/台 | 市场调节价
923 | 常州市金坛区市场监督管理局 | 常州市金坛区检验检测中心 | 事业单位 | 粉尘采样器检定/校准 | 市场调节价的经营服务性收费 | 粉尘采样器检定/校准,（5～80）L/min,双路 | 250元/台 | 市场调节价
924 | 常州市金坛区市场监督管理局 | 常州市金坛区检验检测中心 | 事业单位 | 水中油分浓度分析仪检定/校准 | 市场调节价的经营服务性收费 | 水中油分浓度分析仪检定/校准,（0～1000）mg/L | 550元/台 | 市场调节价
925 | 常州市金坛区市场监督管理局 | 常州市金坛区检验检测中心 | 事业单位 | 傅立叶变换红外光谱仪校准 | 市场调节价的经营服务性收费 | 傅立叶变换红外光谱仪校准,波数：（4000~400）cm-1 | 800元/台 | 市场调节价
926 | 常州市金坛区市场监督管理局 | 常州市金坛区检验检测中心 | 事业单位 | 溶解氧测定仪检定/校准 | 市场调节价的经营服务性收费 | 溶解氧测定仪检定/校准,（6.5～15）mg/L | 600元/台 | 市场调节价
927 | 常州市金坛区市场监督管理局 | 常州市金坛区检验检测中心 | 事业单位 | 挥发性有机化合物光离子化检测仪校准 | 市场调节价的经营服务性收费 | 挥发性有机化合物光离子化检测仪校准,（0～2000）μmol/mol | 500元/台 | 市场调节价
928 | 常州市金坛区市场监督管理局 | 常州市金坛区检验检测中心 | 事业单位 | 定碳定硫测定仪检定/校准 | 市场调节价的经营服务性收费 | 定碳定硫测定仪检定/校准,C：0.005%～4.00% S：0.003%～0.200% | 600元/台，红外法 | 市场调节价
929 | 常州市金坛区市场监督管理局 | 常州市金坛区检验检测中心 | 事业单位 | 定碳定硫测定仪检定/校准 | 市场调节价的经营服务性收费 | 定碳定硫测定仪检定/校准, C：0.030%～4.00% S：0.003%～0.200% | 300元/台，非红外法 | 市场调节价
930 | 常州市金坛区市场监督管理局 | 常州市金坛区检验检测中心 | 事业单位 | 电导率仪检定/校准 | 市场调节价的经营服务性收费 | 电导率仪检定/校准,（0.05～1×105）μS/cm | 300元/台 | 市场调节价
931 | 常州市金坛区市场监督管理局 | 常州市金坛区检验检测中心 | 事业单位 | 在线电导率仪校准 | 市场调节价的经营服务性收费 | 在线电导率仪校准,5.28μS/cm、9.34μS/cm、19.90μS/cm、50.79μS/cm、147.3μS/cm、1410μS/cm | 600元/台 | 市场调节价
932 | 常州市金坛区市场监督管理局 | 常州市金坛区检验检测中心 | 事业单位 | 毛细管法熔点测定仪检定/校准 | 市场调节价的经营服务性收费 | 毛细管法熔点测定仪检定/校准,（50～300）℃ | 400元/台 | 市场调节价
933 | 常州市金坛区市场监督管理局 | 常州市金坛区检验检测中心 | 事业单位 | 自动电位滴定仪检定/校准 | 市场调节价的经营服务性收费 | 自动电位滴定仪检定/校准,（-2000～2000）mV | 300元/台 | 市场调节价
934 | 常州市金坛区市场监督管理局 | 常州市金坛区检验检测中心 | 事业单位 | 自动电位滴定仪检定/校准 | 市场调节价的经营服务性收费 | 自动电位滴定仪检定/校准,（-2000～2000）mV | 700元/台 | 市场调节价
935 | 常州市金坛区市场监督管理局 | 常州市金坛区检验检测中心 | 事业单位 | 总磷在线自动监测仪检定/校准 | 市场调节价的经营服务性收费 | 总磷在线自动监测仪检定/校准,（0～10）mg/L | 2000元/台 | 市场调节价
936 | 常州市金坛区市场监督管理局 | 常州市金坛区检验检测中心 | 事业单位 | 总悬浮颗粒物采样器检定/校准 | 市场调节价的经营服务性收费 | 总悬浮颗粒物采样器检定/校准,100mL/min~1.2m3/min | 300元/台 | 市场调节价
937 | 常州市金坛区市场监督管理局 | 常州市金坛区检验检测中心 | 事业单位 | 大气综合采样器检定/校准 | 市场调节价的经营服务性收费 | 大气综合采样器检定/校准,大气 ： （0～5）L/min | 500元/台 | 市场调节价
938 | 常州市金坛区市场监督管理局 | 常州市金坛区检验检测中心 | 事业单位 | 离子色谱仪检定/校准 | 市场调节价的经营服务性收费 | 离子色谱仪检定/校准,电导检测器 | 1000元/台 | 市场调节价
939 | 常州市金坛区市场监督管理局 | 常州市金坛区检验检测中心 | 事业单位 | 液相色谱仪检定/校准 | 市场调节价的经营服务性收费 | 液相色谱仪检定/校准,单检测器 | 900元/台 | 市场调节价
940 | 常州市金坛区市场监督管理局 | 常州市金坛区检验检测中心 | 事业单位 | 液相色谱仪检定/校准 | 市场调节价的经营服务性收费 | 液相色谱仪检定/校准,双检测器 | 1350元/台 | 市场调节价
941 | 常州市金坛区市场监督管理局 | 常州市金坛区检验检测中心 | 事业单位 | 液相色谱仪检定/校准 | 市场调节价的经营服务性收费 | 液相色谱仪检定/校准,三检测器 | 1800元/台 | 市场调节价
942 | 常州市金坛区市场监督管理局 | 常州市金坛区检验检测中心 | 事业单位 | 液相色谱仪检定/校准 | 市场调节价的经营服务性收费 | 液相色谱仪检定/校准,四检测器 | 2250元/台 | 市场调节价
943 | 常州市金坛区市场监督管理局 | 常州市金坛区检验检测中心 | 事业单位 | 原子吸收分光光度计检定/校准 | 市场调节价的经营服务性收费 | 原子吸收分光光度计检定/校准,波长：（190～870）nm ,火焰法测铜的检出限,石墨炉法测铬的检出限,单检测器 | 950元/台 | 市场调节价
944 | 常州市金坛区市场监督管理局 | 常州市金坛区检验检测中心 | 事业单位 | 原子吸收分光光度计检定/校准 | 市场调节价的经营服务性收费 | 原子吸收分光光度计检定/校准,波长：（190～870）nm ,火焰法测铜的检出限,石墨炉法测铬的检出限,双检测器 | 1350元/台 | 市场调节价
945 | 常州市金坛区市场监督管理局 | 常州市金坛区检验检测中心 | 事业单位 | PM2.5质量浓度测量仪校准 | 市场调节价的经营服务性收费 | PM2.5质量浓度测量仪校准 | 5000元/台 | 市场调节价
946 | 常州市金坛区市场监督管理局 | 常州市金坛区检验检测中心 | 事业单位 | PM2.5质量浓度测量仪校准 | 市场调节价的经营服务性收费 | PM2.5质量浓度测量仪校准,手持式 | 2000元/台 | 市场调节价
947 | 常州市金坛区市场监督管理局 | 常州市金坛区检验检测中心 | 事业单位 | 原子荧光光度计检定/校准 | 市场调节价的经营服务性收费 | 原子荧光光度计检定/校准,As：（0～20）ng/ml Sb：（0～20）ng/ml | 900元/台 | 市场调节价
948 | 常州市金坛区市场监督管理局 | 常州市金坛区检验检测中心 | 事业单位 | 氨氮自动监测仪检定/校准 | 市场调节价的经营服务性收费 | 氨氮自动监测仪检定/校准,（0～100）mg/L | 2000元/台 | 市场调节价
949 | 常州市金坛区市场监督管理局 | 常州市金坛区检验检测中心 | 事业单位 | 可见分光光度计检定/校准 | 市场调节价的经营服务性收费 | 可见分光光度计检定/校准,波长：（340～900）nm 透射比：（0～100）% | 250元/台 | 市场调节价
950 | 常州市金坛区市场监督管理局 | 常州市金坛区检验检测中心 | 事业单位 | 紫外可见分光光度计检定/校准 | 市场调节价的经营服务性收费 | 紫外可见分光光度计检定/校准,波长：（190～900）nm 透射比：（0～100）%,单光束 | 350元/台 | 市场调节价
951 | 常州市金坛区市场监督管理局 | 常州市金坛区检验检测中心 | 事业单位 | 紫外可见分光光度计检定/校准 | 市场调节价的经营服务性收费 | 紫外可见分光光度计检定/校准,波长：（190～900）nm 透射比：（0～100）%,双光束 | 700元/台 | 市场调节价
952 | 常州市金坛区市场监督管理局 | 常州市金坛区检验检测中心 | 事业单位 | 化学需氧量（COD）测定仪检定/校准 | 市场调节价的经营服务性收费 | 化学需氧量（COD）测定仪检定/校准,（0～1500）mg/L | 500元/台 | 市场调节价
953 | 常州市金坛区市场监督管理局 | 常州市金坛区检验检测中心 | 事业单位 | 化学需氧量（COD）在线自动监测仪检定/校准 | 市场调节价的经营服务性收费 | 化学需氧量（COD）在线自动监测仪检定/校准,（16～1000）mg/L | 2000元/台 | 市场调节价
954 | 常州市金坛区市场监督管理局 | 常州市金坛区检验检测中心 | 事业单位 | 激光粒度分析仪校准 | 市场调节价的经营服务性收费 | 激光粒度分析仪校准,（0～120）μm | 2000元/台，每增加一个粒径通道加收50% | 市场调节价
955 | 常州市金坛区市场监督管理局 | 常州市金坛区检验检测中心 | 事业单位 | 台式气相色谱-质谱联用仪校准 | 市场调节价的经营服务性收费 | 台式气相色谱-质谱联用仪校准,质量分析器：①离子阱、单四级杆②三重四级杆 | 3000元/台 | 市场调节价
956 | 常州市金坛区市场监督管理局 | 常州市金坛区检验检测中心 | 事业单位 | 硝酸盐氮自动监测仪检定/校准 | 市场调节价的经营服务性收费 | 硝酸盐氮自动监测仪检定/校准,（0～226）μg/mL（以氮计） | 2000元/台 | 市场调节价
957 | 常州市金坛区市场监督管理局 | 常州市金坛区检验检测中心 | 事业单位 | 旋光仪，旋光糖量计检定/校准 | 市场调节价的经营服务性收费 | 旋光仪,旋光糖量计检定/校准,目视：（-180~+180）°自动：-45°~+45°旋光：-20°Z~+105°Z | 350元/台 | 市场调节价
958 | 常州市金坛区市场监督管理局 | 常州市金坛区检验检测中心 | 事业单位 | 荧光分光光度计检定/校准 | 市场调节价的经营服务性收费 | 荧光分光光度计检定/校准,A类、B类 | 900元/台 | 市场调节价
959 | 常州市金坛区市场监督管理局 | 常州市金坛区检验检测中心 | 事业单位 | 拉曼光谱仪校准 | 市场调节价的经营服务性收费 | 拉曼光谱仪校准 | 1000元/台 | 市场调节价
960 | 常州市金坛区市场监督管理局 | 常州市金坛区检验检测中心 | 事业单位 | 木材含水率测定仪校准 | 市场调节价的经营服务性收费 | 木材含水率测定仪校准,1mg～1kg | 300元/台 | 市场调节价
961 | 常州市金坛区市场监督管理局 | 常州市金坛区检验检测中心 | 事业单位 | 能量色散X射线荧光光谱仪校准 | 市场调节价的经营服务性收费 | 能量色散X射线荧光光谱仪校准 | 1000元/台，若仪器名称标注带有能量色散则收费为750元，其余为波长色散则收费为1000元 | 市场调节价
962 | 常州市金坛区市场监督管理局 | 常州市金坛区检验检测中心 | 事业单位 | 元素分析仪校准 | 市场调节价的经营服务性收费 | 元素分析仪校准 | 500元/台，每个组分500元 | 市场调节价
963 | 常州市金坛区市场监督管理局 | 常州市金坛区检验检测中心 | 事业单位 | 气相色谱仪检定/校准 | 市场调节价的经营服务性收费 | 气相色谱仪检定/校准,检测器：热导（TCD）火焰离子化（FID）电子俘获（ECD）火焰光度（FPD）氮磷（NPD） | 900元/台，检测器加收450元 | 市场调节价
964 | 常州市金坛区市场监督管理局 | 常州市金坛区检验检测中心 | 事业单位 | 离子计检定/校准 | 市场调节价的经营服务性收费 | 离子计检定/校准,电位：（-2000~2000）mV pX：（0～14）pX | 250元/台 | 市场调节价
965 | 常州市金坛区市场监督管理局 | 常州市金坛区检验检测中心 | 事业单位 | 四极杆电感耦合等离子体质谱仪校准 | 市场调节价的经营服务性收费 | 四极杆电感耦合等离子体质谱仪校准,四极杆 | 3000元/台 | 市场调节价
966 | 常州市金坛区市场监督管理局 | 常州市金坛区检验检测中心 | 事业单位 | 煤中全硫测定仪检定/校准 | 市场调节价的经营服务性收费 | 煤中全硫测定仪检定/校准,St,ad＜6% | 700元/台 | 市场调节价
967 | 常州市金坛区市场监督管理局 | 常州市金坛区检验检测中心 | 事业单位 | 等离子体发射光谱仪检定/校准 | 市场调节价的经营服务性收费 | 等离子体发射光谱仪检定/校准,ICP标准溶液：（0~5）μg/mL | 1600元/台 | 市场调节价
968 | 常州市金坛区市场监督管理局 | 常州市金坛区检验检测中心 | 事业单位 | 直读光谱仪检定/校准 | 市场调节价的经营服务性收费 | 直读光谱仪检定/校准,中低合金钢标准物质：（0.020～2.41）%,A级 | 1000元/台 | 市场调节价
969 | 常州市金坛区市场监督管理局 | 常州市金坛区检验检测中心 | 事业单位 | 直读光谱仪检定/校准 | 市场调节价的经营服务性收费 | 直读光谱仪检定/校准,中低合金钢标准物质：（0.020～2.41）%,B级 | 800元/台 | 市场调节价
970 | 常州市金坛区市场监督管理局 | 常州市金坛区检验检测中心 | 事业单位 | 凝胶色谱仪检定/校准 | 市场调节价的经营服务性收费 | 凝胶色谱仪检定/校准,有机相、水相：1kg/mol～1Mg/mol | 1000元/台 | 市场调节价
971 | 常州市金坛区市场监督管理局 | 常州市金坛区检验检测中心 | 事业单位 | 动态光散射粒度分析仪校准 | 市场调节价的经营服务性收费 | 动态光散射粒度分析仪校准 | 1000元/台 | 市场调节价
972 | 常州市金坛区市场监督管理局 | 常州市金坛区检验检测中心 | 事业单位 | 多参数水质分析仪校准 | 市场调节价的经营服务性收费 | 多参数水质分析仪校准 | 500元/台，每增加一个参数加收500元 | 市场调节价
973 | 常州市金坛区市场监督管理局 | 常州市金坛区检验检测中心 | 事业单位 | 三元素分析仪校准 | 市场调节价的经营服务性收费 | 三元素分析仪校准 | 300元/台 | 市场调节价
974 | 常州市金坛区市场监督管理局 | 常州市金坛区检验检测中心 | 事业单位 | 氧指数测定仪检定/校准 | 市场调节价的经营服务性收费 | 氧指数测定仪检定/校准,（0～100）% | 500元/台 | 市场调节价
975 | 常州市金坛区市场监督管理局 | 常州市金坛区检验检测中心 | 事业单位 | 浊度计检定/校准 | 市场调节价的经营服务性收费 | 浊度计检定/校准,（0～400）NTU | 400元/台 | 市场调节价
976 | 常州市金坛区市场监督管理局 | 常州市金坛区检验检测中心 | 事业单位 | 总磷总氮水质自动分析仪检定/校准 | 市场调节价的经营服务性收费 | 总磷总氮水质自动分析仪检定/校准,总磷：（0～10）mg/L 总氮：（0～100）mg/L | 2000元/台 | 市场调节价
977 | 常州市金坛区市场监督管理局 | 常州市金坛区检验检测中心 | 事业单位 | 总有机碳分析仪检定/校准 | 市场调节价的经营服务性收费 | 总有机碳分析仪检定/校准,有机碳：（0~1000）mg/L 无机碳：（0~1000）mg/L | 450元/台 | 市场调节价
978 | 常州市金坛区市场监督管理局 | 常州市金坛区检验检测中心 | 事业单位 | 矿用氧气检测报警器检定/校准 | 市场调节价的经营服务性收费 | 矿用氧气检测报警器检定/校准,（0～25）% | 500元/台 | 市场调节价
979 | 常州市金坛区市场监督管理局 | 常州市金坛区检验检测中心 | 事业单位 | 矿用一氧化碳检测报警器检定/校准 | 市场调节价的经营服务性收费 | 矿用一氧化碳检测报警器检定/校准,（0～10000） μmol/mol | 500元/台 | 市场调节价
980 | 常州市金坛区市场监督管理局 | 常州市金坛区检验检测中心 | 事业单位 | 测汞仪检定/校准 | 市场调节价的经营服务性收费 | 测汞仪检定/校准,①吸收类：（0~30）ng/mL ②荧光类：（0~3.0）ng/mL | 300元/台 | 市场调节价
981 | 常州市金坛区市场监督管理局 | 常州市金坛区检验检测中心 | 事业单位 | 火焰光度计检定/校准 | 市场调节价的经营服务性收费 | 火焰光度计检定/校准,K：（0.004~0.2）mmol/L Na：（0.004~1.0）mmol/L | 800元/台 | 市场调节价
982 | 常州市金坛区市场监督管理局 | 常州市金坛区检验检测中心 | 事业单位 | 卡尔费休库仑法微量水分测定仪校准 | 市场调节价的经营服务性收费 | 卡尔费休库仑法微量水分测定仪校准 | 500元/台 | 市场调节价
983 | 常州市金坛区市场监督管理局 | 常州市金坛区检验检测中心 | 事业单位 | 气相分子吸收光谱仪校准 | 市场调节价的经营服务性收费 | 气相分子吸收光谱仪校准 | 1500元/台 | 市场调节价
984 | 常州市金坛区市场监督管理局 | 常州市金坛区检验检测中心 | 事业单位 | 紫外分光测油仪校准 | 市场调节价的经营服务性收费 | 紫外分光测油仪校准 | 550元/台 | 市场调节价
985 | 常州市金坛区市场监督管理局 | 常州市金坛区检验检测中心 | 事业单位 | 流动分析仪校准 | 市场调节价的经营服务性收费 | 流动分析仪校准 | 500元/台，每个组分500元 | 市场调节价
986 | 常州市金坛区市场监督管理局 | 常州市金坛区检验检测中心 | 事业单位 | 阴离子洗涤仪校准 | 市场调节价的经营服务性收费 | 阴离子洗涤仪校准 | 500元/台 | 市场调节价
987 | 常州市金坛区市场监督管理局 | 常州市金坛区检验检测中心 | 事业单位 | 氧弹热量计检定/校准 | 市场调节价的经营服务性收费 | 氧弹热量计检定/校准,热值 | 500元/台 | 市场调节价
988 | 常州市金坛区市场监督管理局 | 常州市金坛区检验检测中心 | 事业单位 | 比较测色仪校准 | 市场调节价的经营服务性收费 | 比较测色仪校准 | 500元/台 | 市场调节价
989 | 常州市金坛区市场监督管理局 | 常州市金坛区检验检测中心 | 事业单位 | 电容法和电阻法谷物水分测定仪检定/校准 | 市场调节价的经营服务性收费 | 电容法和电阻法谷物水分测定仪检定/校准,（3～35）% | 400元/台 | 市场调节价
990 | 常州市金坛区市场监督管理局 | 常州市金坛区检验检测中心 | 事业单位 | 色度仪校准 | 市场调节价的经营服务性收费 | 色度仪校准,（0～500）度 | 500元/台 | 市场调节价
991 | 常州市金坛区市场监督管理局 | 常州市金坛区检验检测中心 | 事业单位 | 余氯仪校准 | 市场调节价的经营服务性收费 | 余氯仪校准,总余氯：（0~500）mg/L；游离余氯：（0~50）mg/L | 500元/台 | 市场调节价
992 | 常州市金坛区市场监督管理局 | 常州市金坛区检验检测中心 | 事业单位 | X射线安全检查仪校准 | 市场调节价的经营服务性收费 | X射线安全检查仪校准,0.1 μGy/h～1mGy/h | 1500元/台 | 市场调节价
993 | 常州市金坛区市场监督管理局 | 常州市金坛区检验检测中心 | 事业单位 | 氯气检测报警器校准 | 市场调节价的经营服务性收费 | 氯气检测报警器校准,（0～10）μmol/mol | 650元/台 | 市场调节价
994 | 常州市金坛区市场监督管理局 | 常州市金坛区检验检测中心 | 事业单位 | 液相色谱质谱联用仪校准 | 市场调节价的经营服务性收费 | 液相色谱质谱联用仪校准,信噪比；质量准确性 | 3000元/台 | 市场调节价
995 | 常州市金坛区市场监督管理局 | 常州市金坛区检验检测中心 | 事业单位 | 超痕量六价铬分析仪校准 | 市场调节价的经营服务性收费 | 超痕量六价铬分析仪校准,（0～100）mg/L | 500元/台 | 市场调节价
996 | 常州市金坛区市场监督管理局 | 常州市金坛区检验检测中心 | 事业单位 | 硅酸根分析仪校准 | 市场调节价的经营服务性收费 | 硅酸根分析仪校准,（0～0.1）g/L | 400元/台 | 市场调节价
997 | 常州市金坛区市场监督管理局 | 常州市金坛区检验检测中心 | 事业单位 | 苯气体检测报警器校准 | 市场调节价的经营服务性收费 | 苯气体检测报警器校准,（0～100）μmol/mol | 650元/台 | 市场调节价
998 | 常州市金坛区市场监督管理局 | 常州市金坛区检验检测中心 | 事业单位 | 臭氧浓度分析仪检定/校准 | 市场调节价的经营服务性收费 | 臭氧浓度分析仪检定/校准,（0～35）μmol/mol | 800元/台 | 市场调节价
999 | 常州市金坛区市场监督管理局 | 常州市金坛区检验检测中心 | 事业单位 | 氨气检测报警器检定/校准 | 市场调节价的经营服务性收费 | 氨气检测报警器检定/校准,（0～1000） μmol/ mol | 650元/台 | 市场调节价
1000 | 常州市金坛区市场监督管理局 | 常州市金坛区检验检测中心 | 事业单位 | 卡尔·费休容量法水分测定仪检定/校准 | 市场调节价的经营服务性收费 | 卡尔·费休容量法水分测定仪检定/校准,（0.01～100）% | 500元/台 | 市场调节价
1001 | 常州市金坛区市场监督管理局 | 常州市金坛区检验检测中心 | 事业单位 | 残氧分析仪检定/校准 | 市场调节价的经营服务性收费 | 残氧分析仪检定/校准,（0～100）% | 500元/台 | 市场调节价
1002 | 常州市金坛区市场监督管理局 | 常州市金坛区检验检测中心 | 事业单位 | 在线浊度计校准 | 市场调节价的经营服务性收费 | 在线浊度计校准,（0～400）NTU | 400元/台 | 市场调节价
1003 | 常州市金坛区市场监督管理局 | 常州市金坛区检验检测中心 | 事业单位 | 大型多通道超声波探伤仪校准 | 市场调节价的经营服务性收费 | 大型多通道超声波探伤仪校准,时基线性：0.1%~100% | 500元/台，该收费价格对应1个通道，每增加一个通道加300元 | 市场调节价
1004 | 常州市金坛区市场监督管理局 | 常州市金坛区检验检测中心 | 事业单位 | 粉尘浓度测量仪（低浓度）检定/校准 | 市场调节价的经营服务性收费 | 粉尘浓度测量仪（低浓度）检定/校准,（0～10）mg/m3 | 2000元/台 | 市场调节价
1005 | 常州市金坛区市场监督管理局 | 常州市金坛区检验检测中心 | 事业单位 | 烟气采样器检定/校准 | 市场调节价的经营服务性收费 | 烟气采样器检定/校准,（100～2000）ml/min | 200元/台，单路200元，双路250元 | 市场调节价
1006 | 常州市金坛区市场监督管理局 | 常州市金坛区检验检测中心 | 事业单位 | 相控阵超声探伤仪校准 | 市场调节价的经营服务性收费 | 相控阵超声探伤仪校准,长度：（3.0~55.0）mm | 1000元/台 | 市场调节价
1007 | 常州市金坛区市场监督管理局 | 常州市金坛区检验检测中心 | 事业单位 | 工业分析仪校准 | 市场调节价的经营服务性收费 | 工业分析仪校准 | 1000元/台 | 市场调节价
1008 | 常州市金坛区市场监督管理局 | 常州市金坛区检验检测中心 | 事业单位 | 薄层色谱扫描仪校准 | 市场调节价的经营服务性收费 | 薄层色谱扫描仪校准 | 3000元/台 | 市场调节价
1009 | 常州市金坛区市场监督管理局 | 常州市金坛区检验检测中心 | 事业单位 | 溴价、溴指数测定仪校准 | 市场调节价的经营服务性收费 | 溴价、溴指数测定仪校准 | 500元/组分 | 市场调节价
1010 | 常州市金坛区市场监督管理局 | 常州市金坛区检验检测中心 | 事业单位 | 农药残留检测仪校准 | 市场调节价的经营服务性收费 | 农药残留检测仪校准,（350~450）nm | 500元/台，每增加一个通道加收150元 | 市场调节价
1011 | 常州市金坛区市场监督管理局 | 常州市金坛区检验检测中心 | 事业单位 | 汽车检测设备用标准中性滤光片校准 | 市场调节价的经营服务性收费 | 汽车检测设备用标准中性滤光片校准,透射比：（0～80）% | 200元/台 | 市场调节价
1012 | 常州市金坛区市场监督管理局 | 常州市金坛区检验检测中心 | 事业单位 | 甲醛气体检测仪检定/校准 | 市场调节价的经营服务性收费 | 甲醛气体检测仪检定/校准,浓度：（0～1.5）μmol/mol | 2000元/台 | 市场调节价
1013 | 常州市金坛区市场监督管理局 | 常州市金坛区检验检测中心 | 事业单位 | 非甲烷总烃测定仪校准 | 市场调节价的经营服务性收费 | 非甲烷总烃测定仪校准,浓度：（10～500）μmol/mol | 2000元/台 | 市场调节价
1014 | 常州市金坛区市场监督管理局 | 常州市金坛区检验检测中心 | 事业单位 | 固定污染源挥发性有机物在线监测系统校准 | 市场调节价的经营服务性收费 | 固定污染源挥发性有机物在线监测系统校准,浓度：非甲烷总烃（0～300）μmol/mol,特征污染物（0～100）μmol/mol | 30000元/台 | 市场调节价
1015 | 常州市金坛区市场监督管理局 | 常州市金坛区检验检测中心 | 事业单位 | 固定污染源烟气排放连续监测系统校准 | 市场调节价的经营服务性收费 | 固定污染源烟气排放连续监测系统校准,颗粒物浓度：（0.1～200）mg/m3,流速：（5～30）m/s,温度：（0～800） ℃,气体浓度：二氧化硫（5～2000） μmol/mol,一氧化氮（5～2000） μmol/mol,氧气（0.1～ 25）%mol/mol,压力：（-3～3）kPa | 30000元/台 | 市场调节价
1016 | 常州市金坛区市场监督管理局 | 常州市金坛区检验检测中心 | 事业单位 | 渗透压摩尔浓度测定仪校准 | 市场调节价的经营服务性收费 | 渗透压摩尔浓度测定仪校准,（100~700）mOsmol/kg | 800/台，三个点以上每增加一个测量点加收300元 | 市场调节价
1017 | 常州市金坛区市场监督管理局 | 常州市金坛区检验检测中心 | 事业单位 | 氨基酸分析仪校准 | 市场调节价的经营服务性收费 | 氨基酸分析仪校准,检测限 | 3500元/台 | 市场调节价
1018 | 常州市金坛区市场监督管理局 | 常州市金坛区检验检测中心 | 事业单位 | 微量分光光度计校准 | 市场调节价的经营服务性收费 | 微量分光光度计校准,DNA浓度（5~2500）mg/kg | 3000元/台 | 市场调节价
1019 | 常州市金坛区市场监督管理局 | 常州市金坛区检验检测中心 | 事业单位 | 微粒检测仪校准 | 市场调节价的经营服务性收费 | 微粒检测仪校准 | 1000元/台 | 市场调节价
1020 | 常州市金坛区市场监督管理局 | 常州市金坛区检验检测中心 | 事业单位 | 液体颗粒计数器校准 | 市场调节价的经营服务性收费 | 液体颗粒计数器校准,水基（5~25）um,油基（4~30）um | 2000元/台 | 市场调节价
1021 | 常州市金坛区市场监督管理局 | 常州市金坛区检验检测中心 | 事业单位 | 浮游菌采样器校准 | 市场调节价的经营服务性收费 | 浮游菌采样器校准,（0~200）L/min | 400元/台 | 市场调节价
1022 | 常州市金坛区市场监督管理局 | 常州市金坛区检验检测中心 | 事业单位 | 尘埃粒子计数器校准 | 市场调节价的经营服务性收费 | 尘埃粒子计数器校准 | 1000元/台，增加通道（计数浓度误差）：每增加1个通道加收1000元 | 市场调节价
1023 | 常州市金坛区市场监督管理局 | 常州市金坛区检验检测中心 | 事业单位 | 医用诊断螺旋计算机断层摄影装置（CT）X射线辐射源检定/校准 | 市场调节价的经营服务性收费 | 医用诊断螺旋计算机断层摄影装置（CT）X射线辐射源检定/校准,剂量：（0.1～1000）mGy 空间分辨力：（1~12）Lp/cm | 3200元/台 | 市场调节价
1024 | 常州市金坛区市场监督管理局 | 常州市金坛区检验检测中心 | 事业单位 | 医用数字摄影（CR、DR）系统X射线辐射源检定/校准 | 市场调节价的经营服务性收费 | 医用数字摄影（CR、DR）系统X射线辐射源检定/校准,0.1 μGy～1000mGy | 3200元/台 | 市场调节价
1025 | 常州市金坛区市场监督管理局 | 常州市金坛区检验检测中心 | 事业单位 | 血压计检定/校准 | 市场调节价的经营服务性收费 | 血压计检定/校准,（0～40）kPa,水银血压计 | 20元/台 | 市场调节价
1026 | 常州市金坛区市场监督管理局 | 常州市金坛区检验检测中心 | 事业单位 | 血压表检定/校准 | 市场调节价的经营服务性收费 | 血压表检定/校准,（0～40）kPa | 20元/台 | 市场调节价
1027 | 常州市金坛区市场监督管理局 | 常州市金坛区检验检测中心 | 事业单位 | 婴儿培养箱校准 | 市场调节价的经营服务性收费 | 婴儿培养箱校准,温度：（-30～300）℃ 湿度：（10～100）%RH 氧含量：（20～100）% 声级：（35～130）dB | 600元/台 | 市场调节价
1028 | 常州市金坛区市场监督管理局 | 常州市金坛区检验检测中心 | 事业单位 | 酶标分析仪检定/校准 | 市场调节价的经营服务性收费 | 酶标分析仪检定/校准,波长：（405～620）nm 吸光度：0.2～1.5 | 550元/台 | 市场调节价
1029 | 常州市金坛区市场监督管理局 | 常州市金坛区检验检测中心 | 事业单位 | 多参数监护仪检定/校准 | 市场调节价的经营服务性收费 | 多参数监护仪检定/校准,电压：50μVP-P～30VP-P 心率：（30～300）次/分 静态压力：（0~300）mmHg 血氧饱和度：35%~100% 脉率：（30～300）次/分 | 800元/台 | 市场调节价
1030 | 常州市金坛区市场监督管理局 | 常州市金坛区检验检测中心 | 事业单位 | 心电监护仪检定/校准 | 市场调节价的经营服务性收费 | 心电监护仪检定/校准,电压：8μVP-P～30VP-P 频率：10mHz～100Hz 心率：（20～300）次/分 | 350元/台 | 市场调节价
1031 | 常州市金坛区市场监督管理局 | 常州市金坛区检验检测中心 | 事业单位 | 心电图机检定/校准 | 市场调节价的经营服务性收费 | 心电图机检定/校准,电压：8μVP-P～30VP-P 频率：10mHz～100Hz | 500元/台 | 市场调节价
1032 | 常州市金坛区市场监督管理局 | 常州市金坛区检验检测中心 | 事业单位 | 数字心电图机检定/校准 | 市场调节价的经营服务性收费 | 数字心电图机检定/校准,电压：8μVP-P～30VP-P 频率：10mHz～100Hz 心率：（20～300）次/分 | 500元/台 | 市场调节价
1033 | 常州市金坛区市场监督管理局 | 常州市金坛区检验检测中心 | 事业单位 | 脑电图机检定/校准 | 市场调节价的经营服务性收费 | 脑电图机检定/校准,电压：8μVP-P～30VP-P 频率：10mHz～100Hz | 500元/台 | 市场调节价
1034 | 常州市金坛区市场监督管理局 | 常州市金坛区检验检测中心 | 事业单位 | 医用超声诊断仪超声源检定/校准 | 市场调节价的经营服务性收费 | 医用超声诊断仪超声源检定/校准,（0～100）mW | 400元/台 | 市场调节价
1035 | 常州市金坛区市场监督管理局 | 常州市金坛区检验检测中心 | 事业单位 | 瓶口分液器校准 | 市场调节价的经营服务性收费 | 瓶口分液器校准,（2～100）mL | 500元/台 | 市场调节价
1036 | 常州市金坛区市场监督管理局 | 常州市金坛区检验检测中心 | 事业单位 | 漫透射视觉密度计检定/校准 | 市场调节价的经营服务性收费 | 漫透射视觉密度计检定/校准,0.00～5.00 | 250元/台 | 市场调节价
1037 | 常州市金坛区市场监督管理局 | 常州市金坛区检验检测中心 | 事业单位 | 无创自动测量血压计检定/校准 | 市场调节价的经营服务性收费 | 无创自动测量血压计检定/校准,（0～300）mmHg,电子血压计 | 40元/台 | 市场调节价
1038 | 常州市金坛区市场监督管理局 | 常州市金坛区检验检测中心 | 事业单位 | 医用注射泵和输液泵校准 | 市场调节价的经营服务性收费 | 医用注射泵和输液泵校准,流量：（5～1000）mL/h 压力：（0～200）kPa | 350元/通道，每通道3个测试点，每增加一个测试点加收100元 | 市场调节价
1039 | 常州市金坛区市场监督管理局 | 常州市金坛区检验检测中心 | 事业单位 | 半自动生化分析仪检定/校准 | 市场调节价的经营服务性收费 | 半自动生化分析仪检定/校准,波长：（340～700）nm 吸光度：（0.1～1.0）A | 650元/台 | 市场调节价
1040 | 常州市金坛区市场监督管理局 | 常州市金坛区检验检测中心 | 事业单位 | 浮标式氧气吸入器检定/校准 | 市场调节价的经营服务性收费 | 浮标式氧气吸入器检定/校准,压力：（0～25）MPa 流量：（1～16）L/min | 60元/台 | 市场调节价
1041 | 常州市金坛区市场监督管理局 | 常州市金坛区检验检测中心 | 事业单位 | 医用诊断X射线辐射源检定/校准 | 市场调节价的经营服务性收费 | 医用诊断X射线辐射源检定/校准,空气比释动能：0.1μGy～1000mGy 分辨力：（0.6~5.0）Lp/mm | 1350元/台 | 市场调节价
1042 | 常州市金坛区市场监督管理局 | 常州市金坛区检验检测中心 | 事业单位 | 移液器检定/校准 | 市场调节价的经营服务性收费 | 移液器检定/校准,（10～10000）μL | 150元/通道，移液器每通道检测3个点每增加一个检测点加收100元 | 市场调节价
1043 | 常州市金坛区市场监督管理局 | 常州市金坛区检验检测中心 | 事业单位 | 移液器检定/校准 | 市场调节价的经营服务性收费 | 移液器检定/校准,（0.1～10）μL | 500元/通道，移液器每通道检测3个点每增加一个检测点加收100元 | 市场调节价
1044 | 常州市金坛区市场监督管理局 | 常州市金坛区检验检测中心 | 事业单位 | 医用培养箱校准 | 市场调节价的经营服务性收费 | 医用培养箱校准,（0～300）℃ | 350元/台 | 市场调节价
1045 | 常州市金坛区市场监督管理局 | 常州市金坛区检验检测中心 | 事业单位 | 尿液分析仪校准 | 市场调节价的经营服务性收费 | 尿液分析仪校准 | 500元/台 | 市场调节价
1046 | 常州市金坛区市场监督管理局 | 常州市金坛区检验检测中心 | 事业单位 | 心脏除颤器校准 | 市场调节价的经营服务性收费 | 心脏除颤器校准,释放能量：（0～400）J 经皮起搏脉冲频率：（30～300）次/分 经皮起搏脉冲宽度：（10～80）ms 经皮起搏脉冲电流幅度：（2～200）mA | 500元/台 | 市场调节价
1047 | 常州市金坛区市场监督管理局 | 常州市金坛区检验检测中心 | 事业单位 | 全自动生化分析仪校准 | 市场调节价的经营服务性收费 | 全自动生化分析仪校准 | 900元/台 | 市场调节价
1048 | 常州市金坛区市场监督管理局 | 常州市金坛区检验检测中心 | 事业单位 | 电解质分析仪校准 | 市场调节价的经营服务性收费 | 电解质分析仪校准 | 500元/台 | 市场调节价
1049 | 常州市金坛区市场监督管理局 | 常州市金坛区检验检测中心 | 事业单位 | 血细胞分析仪校准 | 市场调节价的经营服务性收费 | 血细胞分析仪校准 | 500元/台 | 市场调节价
1050 | 常州市金坛区市场监督管理局 | 常州市金坛区检验检测中心 | 事业单位 | 呼吸机校准 | 市场调节价的经营服务性收费 | 呼吸机校准,流量：（0.5～180）L/min 压力（0～10）kPa 氧浓度：21%～100% | 1800元/台 | 市场调节价
1051 | 常州市金坛区市场监督管理局 | 常州市金坛区检验检测中心 | 事业单位 | 血液透析机校准 | 市场调节价的经营服务性收费 | 血液透析机校准,电导率：（0～15.5）mS/cm 温度：（25～100）℃ 压力：（0～100）kPa pH值：0～14 流量：（0～1000）mL/min | 2350元/台 | 市场调节价
1052 | 常州市金坛区市场监督管理局 | 常州市金坛区检验检测中心 | 事业单位 | 医用吸引器校准 | 市场调节价的经营服务性收费 | 医用吸引器校准,压力： （-90～0）kPa,墙式吸引器 | 200元/台 | 市场调节价
1053 | 常州市金坛区市场监督管理局 | 常州市金坛区检验检测中心 | 事业单位 | 医用吸引器校准 | 市场调节价的经营服务性收费 | 医用吸引器校准,压力： （-90～0）kPa,电动吸引器、人工驱动吸引器 | 600元/台 | 市场调节价
1054 | 常州市金坛区市场监督管理局 | 常州市金坛区检验检测中心 | 事业单位 | 微量进样器校准 | 市场调节价的经营服务性收费 | 微量进样器校准,参照移液器 | 200元/点 | 市场调节价
1055 | 常州市金坛区市场监督管理局 | 常州市金坛区检验检测中心 | 事业单位 | 医用乳腺X射线辐射源检定/校准 | 市场调节价的经营服务性收费 | 医用乳腺X射线辐射源检定/校准,剂量：（0.01~1000）mGy 管电压：（20～50）kV | 2800元/台 | 市场调节价
1056 | 常州市金坛区市场监督管理局 | 常州市金坛区检验检测中心 | 事业单位 | 牙科X射线辐检定/校准 | 市场调节价的经营服务性收费 | 牙科X射线辐检定/校准,空气比释动能率：（0.1~100）mGy/min | 3200元/台 | 市场调节价
1057 | 常州市金坛区市场监督管理局 | 常州市金坛区检验检测中心 | 事业单位 | 医用离心机校准 | 市场调节价的经营服务性收费 | 医用离心机检定/校准,（20～100000）r/min,（-20～60）℃ | 600元/台，含5个转速点，增加一个转速点加收100元；增加温度参数增加1200元 （包含5个温度点），每增加一个温度点加收100元；增加噪声参数增加200元；增加试液升降温参数增加500元；增加升降速时间增加500元；增加试液升降温速率参数增加500元 | 市场调节价
1058 | 常州市金坛区市场监督管理局 | 常州市金坛区检验检测中心 | 事业单位 | 便携式动态轴重仪检定/校准 | 市场调节价的经营服务性收费 | 便携式动态轴重仪检定/校准,≤60t | 1500元/台（2块），每增加2块称重板，增加1500元 | 市场调节价
1059 | 常州市金坛区市场监督管理局 | 常州市金坛区检验检测中心 | 事业单位 | 模拟指示秤检定/校准 | 市场调节价的经营服务性收费 | 模拟指示秤检定/校准,≤120kg | 12元/台 | 市场调节价
1060 | 常州市金坛区市场监督管理局 | 常州市金坛区检验检测中心 | 事业单位 | 非自行指示秤检定/校准 | 市场调节价的经营服务性收费 | 非自行指示秤检定/校准,≤10kg | 8元/台 | 市场调节价
1061 | 常州市金坛区市场监督管理局 | 常州市金坛区检验检测中心 | 事业单位 | 非自行指示秤检定/校准 | 市场调节价的经营服务性收费 | 非自行指示秤检定/校准,≤20kg | 10元/台 | 市场调节价
1062 | 常州市金坛区市场监督管理局 | 常州市金坛区检验检测中心 | 事业单位 | 非自行指示秤检定/校准 | 市场调节价的经营服务性收费 | 非自行指示秤检定/校准,≤100kg | 50元/台 | 市场调节价
1063 | 常州市金坛区市场监督管理局 | 常州市金坛区检验检测中心 | 事业单位 | 非自行指示秤检定/校准 | 市场调节价的经营服务性收费 | 非自行指示秤检定/校准,≤500kg | 120元/台 | 市场调节价
1064 | 常州市金坛区市场监督管理局 | 常州市金坛区检验检测中心 | 事业单位 | 非自行指示秤检定/校准 | 市场调节价的经营服务性收费 | 非自行指示秤检定/校准,≤1t | 200元/台 | 市场调节价
1065 | 常州市金坛区市场监督管理局 | 常州市金坛区检验检测中心 | 事业单位 | 非自行指示秤检定/校准 | 市场调节价的经营服务性收费 | 非自行指示秤检定/校准,≤3t | 500元/台 | 市场调节价
1066 | 常州市金坛区市场监督管理局 | 常州市金坛区检验检测中心 | 事业单位 | 非自行指示秤检定/校准 | 市场调节价的经营服务性收费 | 非自行指示秤检定/校准,≤5t | 1000元/台 | 市场调节价
1067 | 常州市金坛区市场监督管理局 | 常州市金坛区检验检测中心 | 事业单位 | 非自行指示秤检定/校准 | 市场调节价的经营服务性收费 | 非自行指示秤检定/校准,≤10t | 1200元/台 | 市场调节价
1068 | 常州市金坛区市场监督管理局 | 常州市金坛区检验检测中心 | 事业单位 | 非自行指示秤检定/校准 | 市场调节价的经营服务性收费 | 非自行指示秤检定/校准,≤20t | 1400元/台 | 市场调节价
1069 | 常州市金坛区市场监督管理局 | 常州市金坛区检验检测中心 | 事业单位 | 非自行指示秤检定/校准 | 市场调节价的经营服务性收费 | 非自行指示秤检定/校准,≤30t | 1500元/台 | 市场调节价
1070 | 常州市金坛区市场监督管理局 | 常州市金坛区检验检测中心 | 事业单位 | 杆秤检定/校准 | 市场调节价的经营服务性收费 | 杆秤检定/校准,≤500g | 30元/台 | 市场调节价
1071 | 常州市金坛区市场监督管理局 | 常州市金坛区检验检测中心 | 事业单位 | 皮带秤检定/校准 | 市场调节价的经营服务性收费 | 皮带秤检定/校准,≤1000t/h | 1000元/台 | 市场调节价
1072 | 常州市金坛区市场监督管理局 | 常州市金坛区检验检测中心 | 事业单位 | 皮带秤检定/校准 | 市场调节价的经营服务性收费 | 皮带秤检定/校准,>1000t/h | 2400元/台 | 市场调节价
1073 | 常州市金坛区市场监督管理局 | 常州市金坛区检验检测中心 | 事业单位 | 数字指示秤检定/校准 | 市场调节价的经营服务性收费 | 数字指示秤检定/校准,≤20kg | 200元/台，砝码运费：500kg及以上500元，5t及以上1000元 | 市场调节价
1074 | 常州市金坛区市场监督管理局 | 常州市金坛区检验检测中心 | 事业单位 | 数字指示秤检定/校准 | 市场调节价的经营服务性收费 | 数字指示秤检定/校准,≤100kg | 250元/台，砝码运费：500kg及以上500元，5t及以上1000元 | 市场调节价
1075 | 常州市金坛区市场监督管理局 | 常州市金坛区检验检测中心 | 事业单位 | 数字指示秤检定/校准 | 市场调节价的经营服务性收费 | 数字指示秤检定/校准,≤500kg | 300元/台，砝码运费：500kg及以上500元，5t及以上1000元 | 市场调节价
1076 | 常州市金坛区市场监督管理局 | 常州市金坛区检验检测中心 | 事业单位 | 数字指示秤检定/校准 | 市场调节价的经营服务性收费 | 数字指示秤检定/校准,≤3t | 500元/台，砝码运费：500kg及以上500元，5t及以上1000元 | 市场调节价
1077 | 常州市金坛区市场监督管理局 | 常州市金坛区检验检测中心 | 事业单位 | 数字指示秤检定/校准 | 市场调节价的经营服务性收费 | 数字指示秤检定/校准,≤5t | 1000元/台，砝码运费：500kg及以上500元，5t及以上1000元 | 市场调节价
1078 | 常州市金坛区市场监督管理局 | 常州市金坛区检验检测中心 | 事业单位 | 数字指示秤检定/校准 | 市场调节价的经营服务性收费 | 数字指示秤检定/校准,≤10t | 1200元/台，砝码运费：500kg及以上500元，5t及以上1000元 | 市场调节价
1079 | 常州市金坛区市场监督管理局 | 常州市金坛区检验检测中心 | 事业单位 | 数字指示秤检定/校准 | 市场调节价的经营服务性收费 | 数字指示秤检定/校准,≤30t | 1400元/台，30吨以上，每吨加收50元 | 市场调节价
1080 | 常州市金坛区市场监督管理局 | 常州市金坛区检验检测中心 | 事业单位 | 吊秤检定/校准 | 市场调节价的经营服务性收费 | 吊秤检定/校准,≤1t | 400元/台，砝码运费：500kg及以上500元，5t及以上1000元 | 市场调节价
1081 | 常州市金坛区市场监督管理局 | 常州市金坛区检验检测中心 | 事业单位 | 吊秤检定/校准 | 市场调节价的经营服务性收费 | 吊秤检定/校准,≤5t | 600元/台，砝码运费：500kg及以上500元，5t及以上1000元 | 市场调节价
1082 | 常州市金坛区市场监督管理局 | 常州市金坛区检验检测中心 | 事业单位 | 吊秤检定/校准 | 市场调节价的经营服务性收费 | 吊秤检定/校准,≤10t | 900元/台，砝码运费：500kg及以上500元，5t及以上1000元 | 市场调节价
1083 | 常州市金坛区市场监督管理局 | 常州市金坛区检验检测中心 | 事业单位 | 吊秤检定/校准 | 市场调节价的经营服务性收费 | 吊秤检定/校准,≤20t | 1100元/台，砝码运费：500kg及以上500元，5t及以上1000元 | 市场调节价
1084 | 常州市金坛区市场监督管理局 | 常州市金坛区检验检测中心 | 事业单位 | 吊秤检定/校准 | 市场调节价的经营服务性收费 | 吊秤检定/校准,≤25t | 1150元/台，砝码运费：500kg及以上500元，5t及以上1000元 | 市场调节价
1085 | 常州市金坛区市场监督管理局 | 常州市金坛区检验检测中心 | 事业单位 | 吊秤检定/校准 | 市场调节价的经营服务性收费 | 吊秤检定/校准,≤30t | 1400元/台，砝码运费：500kg及以上500元，5t及以上1000元 | 市场调节价
1086 | 常州市金坛区市场监督管理局 | 常州市金坛区检验检测中心 | 事业单位 | 吊秤检定/校准 | 市场调节价的经营服务性收费 | 吊秤检定/校准,≤40t | 1900元/台，砝码运费：500kg及以上500元，5t及以上1000元 | 市场调节价
1087 | 常州市金坛区市场监督管理局 | 常州市金坛区检验检测中心 | 事业单位 | 吊秤检定/校准 | 市场调节价的经营服务性收费 | 吊秤检定/校准,≤50t | 2400元/台，砝码运费：500kg及以上500元，5t及以上1000元 | 市场调节价
1088 | 常州市金坛区市场监督管理局 | 常州市金坛区检验检测中心 | 事业单位 | 液化气体灌装秤检定/校准 | 市场调节价的经营服务性收费 | 液化气体灌装秤检定/校准,≤200kg | 350元/台 | 市场调节价
1089 | 常州市金坛区市场监督管理局 | 常州市金坛区检验检测中心 | 事业单位 | 电子汽车衡检定/校准 | 市场调节价的经营服务性收费 | 电子汽车衡检定/校准,≤20t,Ⅲ级 | 900元/台， 20吨以上，每吨加收50元砝码运费：1车18t，市区1000元，金坛溧阳1500元；市外1车16t无锡镇江泰州2000元，省内其他4000元，省外另议 | 市场调节价
1090 | 常州市金坛区市场监督管理局 | 常州市金坛区检验检测中心 | 事业单位 | 混凝土配料秤检定/校准 | 市场调节价的经营服务性收费 | 混凝土配料秤检定/校准,≤5t | 800元/台，按斗 | 市场调节价
1091 | 常州市金坛区市场监督管理局 | 常州市金坛区检验检测中心 | 事业单位 | 混凝土配料秤检定/校准 | 市场调节价的经营服务性收费 | 混凝土配料秤检定/校准,≤5t | 2400元/套，按套 | 市场调节价
1092 | 常州市金坛区市场监督管理局 | 常州市金坛区检验检测中心 | 事业单位 | 重力式自动装料衡器检定/校准 | 市场调节价的经营服务性收费 | 重力式自动装料衡器检定/校准,<50kg | 1700元/台 | 市场调节价
1093 | 常州市金坛区市场监督管理局 | 常州市金坛区检验检测中心 | 事业单位 | 重力式自动装料衡器检定/校准 | 市场调节价的经营服务性收费 | 重力式自动装料衡器检定/校准,≥50kg | 2400元/台 | 市场调节价
1094 | 常州市金坛区市场监督管理局 | 常州市金坛区检验检测中心 | 事业单位 | 非连续累计自动衡器检定/校准 | 市场调节价的经营服务性收费 | 非连续累计自动衡器检定/校准,<10t | 900元/台 | 市场调节价
1095 | 常州市金坛区市场监督管理局 | 常州市金坛区检验检测中心 | 事业单位 | 非连续累计自动衡器检定/校准 | 市场调节价的经营服务性收费 | 非连续累计自动衡器检定/校准,≥10t | 1500元/台 | 市场调节价
1096 | 常州市金坛区市场监督管理局 | 常州市金坛区检验检测中心 | 事业单位 | 检重秤检定/校准 | 市场调节价的经营服务性收费 | 检重秤检定/校准,<50kg | 1700元/台，校准 | 市场调节价
1097 | 常州市金坛区市场监督管理局 | 常州市金坛区检验检测中心 | 事业单位 | 检重秤检定/校准 | 市场调节价的经营服务性收费 | 检重秤检定/校准,≥50kg | 2400元/台，校准 | 市场调节价
1098 | 常州市金坛区市场监督管理局 | 常州市金坛区检验检测中心 | 事业单位 | 定量灌装机检定/校准 | 市场调节价的经营服务性收费 | 定量灌装机检定/校准,（0.4～20）L | 550元/台，每增加1头，增加80元 | 市场调节价
1099 | 常州市金坛区市场监督管理局 | 常州市金坛区检验检测中心 | 事业单位 | 采血电子秤检定/校准 | 市场调节价的经营服务性收费 | 采血电子秤检定/校准,≤5kg | 150元/台 | 市场调节价
1100 | 常州市金坛区市场监督管理局 | 常州市金坛区检验检测中心 | 事业单位 | 动态汽车衡检定/校准 | 市场调节价的经营服务性收费 | 动态汽车衡检定/校准,≤20t | 6000元/台 | 市场调节价
1101 | 常州市金坛区市场监督管理局 | 常州市金坛区检验检测中心 | 事业单位 | 动态汽车衡检定/校准 | 市场调节价的经营服务性收费 | 动态汽车衡检定/校准,>20t | 7500元/台 | 市场调节价
1102 | 常州市金坛区市场监督管理局 | 常州市金坛区检验检测中心 | 事业单位 | 砝码检定/校准 | 市场调节价的经营服务性收费 | 砝码检定/校准,≤25kg,M1等级及以下 | 50元/个 | 市场调节价
1103 | 常州市金坛区市场监督管理局 | 常州市金坛区检验检测中心 | 事业单位 | 砝码检定/校准 | 市场调节价的经营服务性收费 | 砝码检定/校准,≤500kg,M1等级及以下 | 300元/个 | 市场调节价
1104 | 常州市金坛区市场监督管理局 | 常州市金坛区检验检测中心 | 事业单位 | 砝码检定/校准 | 市场调节价的经营服务性收费 | 砝码检定/校准,>500kg,M1等级及以下 | 400元/个 | 市场调节价
1105 | 常州市金坛区市场监督管理局 | 常州市金坛区检验检测中心 | 事业单位 | 高精度天平秤检定/校准 | 市场调节价的经营服务性收费 | 高精度天平秤检定/校准,≤500kg | 500元/台 | 市场调节价
1106 | 常州市金坛区市场监督管理局 | 常州市金坛区检验检测中心 | 事业单位 | 大称量电子天平秤检定/校准 | 市场调节价的经营服务性收费 | 大称量电子天平秤检定/校准,500kg～3t | 1000元/台 | 市场调节价
1107 | 常州市金坛区市场监督管理局 | 常州市金坛区检验检测中心 | 事业单位 | 定量包装商品净含量检测 | 市场调节价的经营服务性收费 | 定量包装商品净含量检测/≤0.2T | 检验：700元/批次 | 市场调节价
1108 | 常州市金坛区市场监督管理局 | 常州市金坛区检验检测中心 | 事业单位 | 食品和化妆品包装计量检测 | 市场调节价的经营服务性收费 | 食品和化妆品包装计量检测/（0～600）mm | 1000/件 | 市场调节价
1109 | 常州市金坛区市场监督管理局 | 常州市金坛区检验检测中心 | 事业单位 | 非自行指示秤维修 | 市场调节价的经营服务性收费 | 非自行指示秤维修费,≤1t | 小修50元，中修100元大修200元，配件费根据实际价格另算 | 市场调节价
1110 | 常州市金坛区市场监督管理局 | 常州市金坛区检验检测中心 | 事业单位 | 非自行指示秤维修 | 市场调节价的经营服务性收费 | 非自行指示秤维修费,≤30t | 小修100元，中修200元大修500元，配件费根据实际价格另算 | 市场调节价
1111 | 常州市金坛区市场监督管理局 | 常州市金坛区检验检测中心 | 事业单位 | 数字指示秤维修 | 市场调节价的经营服务性收费 | 数字指示秤维修费,≤500kg | 小修100元，中修200元大修300元，配件费根据实际价格另算 | 市场调节价
1112 | 常州市金坛区市场监督管理局 | 常州市金坛区检验检测中心 | 事业单位 | 数字指示秤维修 | 市场调节价的经营服务性收费 | 数字指示秤维修费,≤10t | 小修200元，中修300元大修500元，配件费根据实际价格另算 | 市场调节价
1113 | 常州市金坛区市场监督管理局 | 常州市金坛区检验检测中心 | 事业单位 | 数字指示秤维修 | 市场调节价的经营服务性收费 | 数字指示秤维修费,≤200t | 小修1000元，中修2000元大修3000元，配件费根据实际价格另算 | 市场调节价
1114 | 常州市金坛区市场监督管理局 | 常州市金坛区检验检测中心 | 事业单位 | 吊秤维修 | 市场调节价的经营服务性收费 | 吊秤维修费,≤50t | 小修200元，中修300元大修500元，配件费根据实际价格另算 | 市场调节价
1115 | 常州市金坛区市场监督管理局 | 常州市金坛区检验检测中心 | 事业单位 | 电子汽车衡维修 | 市场调节价的经营服务性收费 | 电子汽车衡维修费,≤20t | 小修1000元，中修2000元大修3000元，配件费根据实际价格另算 | 市场调节价
1116 | 常州市金坛区市场监督管理局 | 常州市金坛区检验检测中心 | 事业单位 | 采血电子秤维修 | 市场调节价的经营服务性收费 | 采血电子秤维修费,≤5kg | 小修50元，中修100元大修150元，配件费根据实际价格另算 | 市场调节价
1117 | 常州市金坛区市场监督管理局 | 常州市金坛区检验检测中心 | 事业单位 | 动态汽车衡维修 | 市场调节价的经营服务性收费 | 动态汽车衡维修费 | 小修1000元，中修2000元大修3000元，配件费根据实际价格另算 | 市场调节价
1118 | 常州市金坛区市场监督管理局 | 常州市金坛区检验检测中心 | 事业单位 | 砝码维修 | 市场调节价的经营服务性收费 | 砝码维修费,≤25kg | 小修10元，中修20元大修30元，配件费根据实际价格另算 | 市场调节价
1119 | 常州市金坛区市场监督管理局 | 常州市金坛区检验检测中心 | 事业单位 | 砝码维修 | 市场调节价的经营服务性收费 | 砝码维修费,>25kg | 小修50元，中修100元大修200元，配件费根据实际价格另算 | 市场调节价
1120 | 常州市金坛区市场监督管理局 | 常州市金坛区检验检测中心 | 事业单位 | 天平秤维修 | 市场调节价的经营服务性收费 | 天平秤维修费 | 小修100元，中修200元大修300元，配件费根据实际价格另算 | 市场调节价
1121 | 常州市金坛区市场监督管理局 | 常州市金坛区检验检测中心 | 事业单位 | 涡轮流量计（气体）检定/校准 | 市场调节价的经营服务性收费 | 涡轮流量计（气体）检定/校准,DN（15～25）mm,1.0级及以下 | 900元/台，如需清洗：不超过DN100收500元，超过DN100不超过DN200收700元，超过DN200，收900元 | 市场调节价
1122 | 常州市金坛区市场监督管理局 | 常州市金坛区检验检测中心 | 事业单位 | 涡轮流量计（气体）检定/校准 | 市场调节价的经营服务性收费 | 涡轮流量计（气体）检定/校准,DN（40～50）mm,1.0级及以下 | 1000元/台，如需清洗：不超过DN100收500元，超过DN100不超过DN200收700元，超过DN200，收900元 | 市场调节价
1123 | 常州市金坛区市场监督管理局 | 常州市金坛区检验检测中心 | 事业单位 | 涡轮流量计（气体）检定/校准 | 市场调节价的经营服务性收费 | 涡轮流量计（气体）检定/校准,DN80mm,1.0级及以下 | 1100元/台，如需清洗：不超过DN100收500元，超过DN100不超过DN200收700元，超过DN200，收900元 | 市场调节价
1124 | 常州市金坛区市场监督管理局 | 常州市金坛区检验检测中心 | 事业单位 | 涡轮流量计（气体）检定/校准 | 市场调节价的经营服务性收费 | 涡轮流量计（气体）检定/校准,DN100mm,1.0级及以下 | 1300元/台，如需清洗：不超过DN100收500元，超过DN100不超过DN200收700元，超过DN200，收900元 | 市场调节价
1125 | 常州市金坛区市场监督管理局 | 常州市金坛区检验检测中心 | 事业单位 | 涡轮流量计（气体）检定/校准 | 市场调节价的经营服务性收费 | 涡轮流量计（气体）检定/校准,DN（150～250）mm,1.0级及以下 | 2000元/台，如需清洗：不超过DN100收500元，超过DN100不超过DN200收700元，超过DN200，收900元 | 市场调节价
1126 | 常州市金坛区市场监督管理局 | 常州市金坛区检验检测中心 | 事业单位 | 涡轮流量计（气体）检定/校准 | 市场调节价的经营服务性收费 | 涡轮流量计（气体）检定/校准,DN300mm,1.0级及以下 | 2200元/台，如需清洗：不超过DN100收500元，超过DN100不超过DN200收700元，超过DN200，收900元 | 市场调节价
1127 | 常州市金坛区市场监督管理局 | 常州市金坛区检验检测中心 | 事业单位 | 涡轮流量计（气体）检定/校准 | 市场调节价的经营服务性收费 | 涡轮流量计（气体）检定/校准,DN（15～100）mm,1.0级及以下 | 1000元/台，如需清洗：不超过DN100收500元，超过DN100不超过DN200收700元，超过DN200，收900元 | 市场调节价
1128 | 常州市金坛区市场监督管理局 | 常州市金坛区检验检测中心 | 事业单位 | 涡轮流量计（气体）检定/校准 | 市场调节价的经营服务性收费 | 涡轮流量计（气体）检定/校准,DN（150～250）mm,1.0级及以下 | 1800元/台，如需清洗：不超过DN100收500元，超过DN100不超过DN200收700元，超过DN200，收900元 | 市场调节价
1129 | 常州市金坛区市场监督管理局 | 常州市金坛区检验检测中心 | 事业单位 | 涡轮流量计（气体）检定/校准 | 市场调节价的经营服务性收费 | 涡轮流量计（气体）检定/校准,DN300mm,1.0级及以下 | 2400元/台，如需清洗：不超过DN100收500元，超过DN100不超过DN200收700元，超过DN200，收900元 | 市场调节价
1130 | 常州市金坛区市场监督管理局 | 常州市金坛区检验检测中心 | 事业单位 | 气体容积式流量计检定/校准 | 市场调节价的经营服务性收费 | 气体容积式流量计检定/校准,DN（15～300）mm,1.0级及以下 | 2000元/台，如需清洗：不超过DN100收500元，超过DN100不超过DN200收700元，超过DN200，收900元 | 市场调节价
1131 | 常州市金坛区市场监督管理局 | 常州市金坛区检验检测中心 | 事业单位 | 气体腰轮流量计检定/校准 | 市场调节价的经营服务性收费 | 气体腰轮流量计检定/校准,DN（15～25）mm,1.0级及以下 | 630元/台，如需清洗：不超过DN100收500元，超过DN100不超过DN200收700元，超过DN200，收900元 | 市场调节价
1132 | 常州市金坛区市场监督管理局 | 常州市金坛区检验检测中心 | 事业单位 | 气体腰轮流量计检定/校准 | 市场调节价的经营服务性收费 | 气体腰轮流量计检定/校准,DN（40～50）mm,1.0级及以下 | 900元/台，如需清洗：不超过DN100收500元，超过DN100不超过DN200收700元，超过DN200，收900元 | 市场调节价
1133 | 常州市金坛区市场监督管理局 | 常州市金坛区检验检测中心 | 事业单位 | 气体腰轮流量计检定/校准 | 市场调节价的经营服务性收费 | 气体腰轮流量计检定/校准,DN（80～100）mm,1.0级及以下 | 1200元/台，如需清洗：不超过DN100收500元，超过DN100不超过DN200收700元，超过DN200，收900元 | 市场调节价
1134 | 常州市金坛区市场监督管理局 | 常州市金坛区检验检测中心 | 事业单位 | 气体腰轮流量计检定/校准 | 市场调节价的经营服务性收费 | 气体腰轮流量计检定/校准,DN（150～200）mm,1.0级及以下 | 1500元/台，如需清洗：不超过DN100收500元，超过DN100不超过DN200收700元，超过DN200，收900元 | 市场调节价
1135 | 常州市金坛区市场监督管理局 | 常州市金坛区检验检测中心 | 事业单位 | 气体腰轮流量计检定/校准 | 市场调节价的经营服务性收费 | 气体腰轮流量计检定/校准,DN（250～300）mm,1.0级及以下 | 2000元/台，如需清洗：不超过DN100收500元，超过DN100不超过DN200收700元，超过DN200，收900元 | 市场调节价
1136 | 常州市金坛区市场监督管理局 | 常州市金坛区检验检测中心 | 事业单位 | 差压式流量计（气体）检定/校准 | 市场调节价的经营服务性收费 | 差压式流量计（气体）检定/校准,DN（15～300）mm,1.0级及以下 | 2500元/套，如需清洗：不超过DN100收500元，超过DN100不超过DN200收700元，超过DN200，收900元 | 市场调节价
1137 | 常州市金坛区市场监督管理局 | 常州市金坛区检验检测中心 | 事业单位 | 超声流量计（气体）检定/校准 | 市场调节价的经营服务性收费 | 超声流量计（气体）检定/校准,10m3～40m3,1.5级 | 200元/台，如需清洗：不超过DN100收500元，超过DN100不超过DN200收700元，超过DN200，收900元 | 市场调节价
1138 | 常州市金坛区市场监督管理局 | 常州市金坛区检验检测中心 | 事业单位 | 超声流量计（气体）检定/校准 | 市场调节价的经营服务性收费 | 超声流量计（气体）检定/校准,DN（15～25）mm,1.0级及以下 | 1200元/台，如需清洗：不超过DN100收500元，超过DN100不超过DN200收700元，超过DN200，收900元 | 市场调节价
1139 | 常州市金坛区市场监督管理局 | 常州市金坛区检验检测中心 | 事业单位 | 超声流量计（气体）检定/校准 | 市场调节价的经营服务性收费 | 超声流量计（气体）检定/校准,DN（40～50）mm,1.0级及以下 | 1500元/台，如需清洗：不超过DN100收500元，超过DN100不超过DN200收700元，超过DN200，收900元 | 市场调节价
1140 | 常州市金坛区市场监督管理局 | 常州市金坛区检验检测中心 | 事业单位 | 超声流量计（气体）检定/校准 | 市场调节价的经营服务性收费 | 超声流量计（气体）检定/校准,DN（80～100）mm,1.0级及以下 | 1800元/台，如需清洗：不超过DN100收500元，超过DN100不超过DN200收700元，超过DN200，收900元 | 市场调节价
1141 | 常州市金坛区市场监督管理局 | 常州市金坛区检验检测中心 | 事业单位 | 超声流量计（气体）检定/校准 | 市场调节价的经营服务性收费 | 超声流量计（气体）检定/校准,DN（150～250）mm,1.0级及以下 | 2000元/台，如需清洗：不超过DN100收500元，超过DN100不超过DN200收700元，超过DN200，收900元 | 市场调节价
1142 | 常州市金坛区市场监督管理局 | 常州市金坛区检验检测中心 | 事业单位 | 超声流量计（气体）检定/校准 | 市场调节价的经营服务性收费 | 超声流量计（气体）检定/校准,DN300mm,1.0级及以下 | 2500元/台，如需清洗：不超过DN100收500元，超过DN100不超过DN200收700元，超过DN200，收900元 | 市场调节价
1143 | 常州市金坛区市场监督管理局 | 常州市金坛区检验检测中心 | 事业单位 | 热式气体质量流量计检定/校准 | 市场调节价的经营服务性收费 | 热式气体质量流量计检定/校准,DN（15～25）mm,1.0级及以下 | 400元/台，如需清洗：不超过DN100收500元，超过DN100不超过DN200收700元，超过DN200，收900元 | 市场调节价
1144 | 常州市金坛区市场监督管理局 | 常州市金坛区检验检测中心 | 事业单位 | 热式气体质量流量计检定/校准 | 市场调节价的经营服务性收费 | 热式气体质量流量计检定/校准,DN（40～50）mm,1.0级及以下 | 1500元/台，如需清洗：不超过DN100收500元，超过DN100不超过DN200收700元，超过DN200，收900元 | 市场调节价
1145 | 常州市金坛区市场监督管理局 | 常州市金坛区检验检测中心 | 事业单位 | 热式气体质量流量计检定/校准 | 市场调节价的经营服务性收费 | 热式气体质量流量计检定/校准,DN（80～150）mm,1.0级及以下 | 2500元/台，如需清洗：不超过DN100收500元，超过DN100不超过DN200收700元，超过DN200，收900元 | 市场调节价
1146 | 常州市金坛区市场监督管理局 | 常州市金坛区检验检测中心 | 事业单位 | 热式气体质量流量计检定/校准 | 市场调节价的经营服务性收费 | 热式气体质量流量计检定/校准,DN（200～300）mm,1.0级及以下 | 3000元/台，如需清洗：不超过DN100收500元，超过DN100不超过DN200收700元，超过DN200，收900元 | 市场调节价
1147 | 常州市金坛区市场监督管理局 | 常州市金坛区检验检测中心 | 事业单位 | 膜式燃气表（工业）检定/校准 | 市场调节价的经营服务性收费 | 膜式燃气表（工业）检定/校准,（6.0~10.0）m3/h,1.5级 | 50元/台，如需清洗：不超过DN100收500元，超过DN100不超过DN200收700元，超过DN200，收900元 | 市场调节价
1148 | 常州市金坛区市场监督管理局 | 常州市金坛区检验检测中心 | 事业单位 | 膜式燃气表（工业）检定/校准 | 市场调节价的经营服务性收费 | 膜式燃气表（工业）检定/校准,>10m3/h,1.5级 | 150元/台，如需清洗：不超过DN100收500元，超过DN100不超过DN200收700元，超过DN200，收900元 | 市场调节价
1149 | 常州市金坛区市场监督管理局 | 常州市金坛区检验检测中心 | 事业单位 | 旋进旋涡流量计（气体）检定/校准 | 市场调节价的经营服务性收费 | 旋进旋涡流量计（气体）检定/校准,DN（15～25）mm,1.0级及以下 | 900元/台，如需清洗：不超过DN100收500元，超过DN100不超过DN200收700元，超过DN200，收900元 | 市场调节价
1150 | 常州市金坛区市场监督管理局 | 常州市金坛区检验检测中心 | 事业单位 | 旋进旋涡流量计（气体）检定/校准 | 市场调节价的经营服务性收费 | 旋进旋涡流量计（气体）检定/校准,DN（40～50）mm,1.0级及以下 | 1000元/台，如需清洗：不超过DN100收500元，超过DN100不超过DN200收700元，超过DN200，收900元 | 市场调节价
1151 | 常州市金坛区市场监督管理局 | 常州市金坛区检验检测中心 | 事业单位 | 旋进旋涡流量计（气体）检定/校准 | 市场调节价的经营服务性收费 | 旋进旋涡流量计（气体）检定/校准,DN80mm,1.0级及以下 | 1100元/台，如需清洗：不超 过DN100收500元 ， 超过DN100不 超过DN200收700 元，超过DN200 收900元 | 市场调节价
1152 | 常州市金坛区市场监督管理局 | 常州市金坛区检验检测中心 | 事业单位 | 旋进旋涡流量计（气体）检定/校准 | 市场调节价的经营服务性收费 | 旋进旋涡流量计（气体）检定/校准,DN100mm,1.0级及以下 | 1300元/台，如需清洗：不超过DN100收500元，超过DN100不超过DN200收700元，超过DN200，收901元 | 市场调节价
1153 | 常州市金坛区市场监督管理局 | 常州市金坛区检验检测中心 | 事业单位 | 旋进旋涡流量计（气体）检定/校准 | 市场调节价的经营服务性收费 | 旋进旋涡流量计（气体）检定/校准,DN（150～250）mm,1.0级及以下 | 2000元/台，如需清洗：不超 过DN100收500元 ， 超过DN100不 超过DN200收700 元，超过DN200 收901元 | 市场调节价
1154 | 常州市金坛区市场监督管理局 | 常州市金坛区检验检测中心 | 事业单位 | 旋进旋涡流量计（气体）检定/校准 | 市场调节价的经营服务性收费 | 旋进旋涡流量计（气体）检定/校准,DN300mm,1.0级及以下 | 2200元/台，如需清洗：不超过DN100收500元，超过DN100不超过DN200收700元，超过DN200，收902元 | 市场调节价
1155 | 常州市金坛区市场监督管理局 | 常州市金坛区检验检测中心 | 事业单位 | 超声波燃气表（工业）检定/校准 | 市场调节价的经营服务性收费 | 超声波燃气表（工业）检定/校准,1.5级 | 1200元/台 | 市场调节价
1156 | 常州市金坛区市场监督管理局 | 常州市金坛区检验检测中心 | 事业单位 | 液体容积式流量计（油）检定/校准 | 市场调节价的经营服务性收费 | 液体容积式流量计（油）检定/校准,DN（15～25）mm,0.2级及以下 | 630元/台 | 市场调节价
1157 | 常州市金坛区市场监督管理局 | 常州市金坛区检验检测中心 | 事业单位 | 液体容积式流量计（油）检定/校准 | 市场调节价的经营服务性收费 | 液体容积式流量计（油）检定/校准,DN（40～50）mm,0.2级及以下 | 900元/台 | 市场调节价
1158 | 常州市金坛区市场监督管理局 | 常州市金坛区检验检测中心 | 事业单位 | 液体容积式流量计（油）检定/校准 | 市场调节价的经营服务性收费 | 液体容积式流量计（油）检定/校准,DN（80～100）mm,0.2级及以下 | 1200元/台 | 市场调节价
1159 | 常州市金坛区市场监督管理局 | 常州市金坛区检验检测中心 | 事业单位 | 液体容积式流量计（油）检定/校准 | 市场调节价的经营服务性收费 | 液体容积式流量计（油）检定/校准,DN（150～200）mm,0.2级及以下 | 1500元/台 | 市场调节价
1160 | 常州市金坛区市场监督管理局 | 常州市金坛区检验检测中心 | 事业单位 | 科里奥利质量流量计（油）检定/校准 | 市场调节价的经营服务性收费 | 科里奥利质量流量计（油）检定/校准,DN（15～25）mm,0.1级及以下,现场检测 | 400元/台 | 市场调节价
1161 | 常州市金坛区市场监督管理局 | 常州市金坛区检验检测中心 | 事业单位 | 科里奥利质量流量计（油）检定/校准 | 市场调节价的经营服务性收费 | 科里奥利质量流量计（油）检定/校准,DN（40～50）mm,0.1级及以下,现场检测 | 1500元/台 | 市场调节价
1162 | 常州市金坛区市场监督管理局 | 常州市金坛区检验检测中心 | 事业单位 | 科里奥利质量流量计（油）检定/校准 | 市场调节价的经营服务性收费 | 科里奥利质量流量计（油）检定/校准,DN（80～150）mm,0.1级及以下,现场检测 | 2500元/台 | 市场调节价
1163 | 常州市金坛区市场监督管理局 | 常州市金坛区检验检测中心 | 事业单位 | 涡街流量计（液体）检定/校准 | 市场调节价的经营服务性收费 | 涡街流量计（液体）检定/校准,DN（15～25）mm,（1.0～2.5）级 | 900元/台，如需清洗：不超过DN100收500元，超过DN100不超过DN200收700元，超过DN200收900元 | 市场调节价
1164 | 常州市金坛区市场监督管理局 | 常州市金坛区检验检测中心 | 事业单位 | 涡街流量计（液体）检定/校准 | 市场调节价的经营服务性收费 | 涡街流量计（液体）检定/校准,DN（40～50）mm,（1.0～2.5）级 | 1000元/台，如需清洗：不超过DN100收500元，超过DN100不超过DN200收700元，超过DN200收900元 | 市场调节价
1165 | 常州市金坛区市场监督管理局 | 常州市金坛区检验检测中心 | 事业单位 | 涡街流量计（液体）检定/校准 | 市场调节价的经营服务性收费 | 涡街流量计（液体）检定/校准,DN80mm,（1.0～2.5）级 | 1100元/台，如需清洗：不超过DN100收500元，超过DN100不超过DN200收700元，超过DN200收900元 | 市场调节价
1166 | 常州市金坛区市场监督管理局 | 常州市金坛区检验检测中心 | 事业单位 | 涡街流量计（液体）检定/校准 | 市场调节价的经营服务性收费 | 涡街流量计（液体）检定/校准,DN100mm,（1.0～2.5）级 | 1300元/台，如需清洗：不超过DN100收500元，超过DN100不超过DN200收700元，超过DN200收900元 | 市场调节价
1167 | 常州市金坛区市场监督管理局 | 常州市金坛区检验检测中心 | 事业单位 | 涡街流量计（液体）检定/校准 | 市场调节价的经营服务性收费 | 涡街流量计（液体）检定/校准,DN（150～250）mm,（1.0～2.5）级 | 2000元/台，如需清洗：不超过DN100收500元，超过DN100不超过DN200收700元，超过DN200收900元 | 市场调节价
1168 | 常州市金坛区市场监督管理局 | 常州市金坛区检验检测中心 | 事业单位 | 涡街流量计（液体）检定/校准 | 市场调节价的经营服务性收费 | 涡街流量计（液体）检定/校准,DN（15～25）mm,0.5级 | 1600元/台，如需清洗：不超过DN100收500元，超过DN100不超过DN200收700元，超过DN200收900元 | 市场调节价
1169 | 常州市金坛区市场监督管理局 | 常州市金坛区检验检测中心 | 事业单位 | 涡街流量计（液体）检定/校准 | 市场调节价的经营服务性收费 | 涡街流量计（液体）检定/校准,DN（40～50）mm,0.5级 | 2000元/台，如需清洗：不超过DN100收500元，超过DN100不超过DN200收700元，超过DN200收900元 | 市场调节价
1170 | 常州市金坛区市场监督管理局 | 常州市金坛区检验检测中心 | 事业单位 | 涡街流量计（液体）检定/校准 | 市场调节价的经营服务性收费 | 涡街流量计（液体）检定/校准,DN80mm,0.5级 | 2700元/台，如需清洗：不超过DN100收500元，超过DN100不超过DN200收700元，超过DN200收900元 | 市场调节价
1171 | 常州市金坛区市场监督管理局 | 常州市金坛区检验检测中心 | 事业单位 | 涡街流量计（液体）检定/校准 | 市场调节价的经营服务性收费 | 涡街流量计（液体）检定/校准,DN100mm,0.5级 | 2700元/台，如需清洗：不超过DN100收500元，超过DN100不超过DN200收700元，超过DN200收900元 | 市场调节价
1172 | 常州市金坛区市场监督管理局 | 常州市金坛区检验检测中心 | 事业单位 | 涡街流量计（液体）检定/校准 | 市场调节价的经营服务性收费 | 涡街流量计（液体）检定/校准,DN（150～250）mm,0.5级 | 3200元/台，如需清洗：不超过DN100收500元，超过DN100不超过DN200收700元，超过DN200收900元 | 市场调节价
1173 | 常州市金坛区市场监督管理局 | 常州市金坛区检验检测中心 | 事业单位 | 差压式流量计（液体）检定/校准 | 市场调节价的经营服务性收费 | 差压式流量计（液体）检定/校准,DN（15～200）mm,（0.2～2.5） | 2500元/套，如需清洗：不超过DN100收500元，超过DN100不超过DN200收700元，超过DN200收900元 | 市场调节价
1174 | 常州市金坛区市场监督管理局 | 常州市金坛区检验检测中心 | 事业单位 | 涡轮流量计（液体）检定/校准 | 市场调节价的经营服务性收费 | 涡轮流量计（液体）检定/校准,DN（15～100）mm,（0.1～1.5）级 | 1000元/台，如需清洗：不超过DN100收500元，超过DN100不超过DN200收700元，超过DN200收900元 | 市场调节价
1175 | 常州市金坛区市场监督管理局 | 常州市金坛区检验检测中心 | 事业单位 | 涡轮流量计（液体）检定/校准 | 市场调节价的经营服务性收费 | 涡轮流量计（液体）检定/校准,DN（150～250）mm,（0.5～1.5）级 | 1800元/台，如需清洗：不超过DN100收500元，超过DN100不超过DN200收700元，超过DN200收900元 | 市场调节价
1176 | 常州市金坛区市场监督管理局 | 常州市金坛区检验检测中心 | 事业单位 | 现场涡轮流量 计（液体）检定/校准 | 市场调节价的经营服务性收费 | 现场涡轮流量 计（液体）检定/校准,DN（15～50）mm,1.0级及以下 | 1200元/台 | 市场调节价
1177 | 常州市金坛区市场监督管理局 | 常州市金坛区检验检测中心 | 事业单位 | 现场涡轮流量 计（液体）检定/校准 | 市场调节价的经营服务性收费 | 现场涡轮流量 计（液体）检定/校准,DN（65～100）mm,1.0级及以下 | 1500元/台 | 市场调节价
1178 | 常州市金坛区市场监督管理局 | 常州市金坛区检验检测中心 | 事业单位 | 现场涡轮流量 计（液体）检定/校准 | 市场调节价的经营服务性收费 | 现场涡轮流量 计（液体）检定/校准,DN（125～300）mm,1.0级及以下 | 2000元/台 | 市场调节价
1179 | 常州市金坛区市场监督管理局 | 常州市金坛区检验检测中心 | 事业单位 | 现场涡轮流量 计（液体）检定/校准 | 市场调节价的经营服务性收费 | 现场涡轮流量 计（液体）检定/校准,DN（350～600）mm,1.0级及以下 | 3000元/台 | 市场调节价
1180 | 常州市金坛区市场监督管理局 | 常州市金坛区检验检测中心 | 事业单位 | 现场涡轮流量 计（液体）检定/校准 | 市场调节价的经营服务性收费 | 现场涡轮流量 计（液体）检定/校准, DN（700~1000）mm,1.0级及以下 | 4000元/台 | 市场调节价
1181 | 常州市金坛区市场监督管理局 | 常州市金坛区检验检测中心 | 事业单位 | 冷水水表检定/校准 | 市场调节价的经营服务性收费 | 冷水水表检定/校准,DN（15～25）mm,（1、2）级 | 15元/台 | 市场调节价
1182 | 常州市金坛区市场监督管理局 | 常州市金坛区检验检测中心 | 事业单位 | 冷水水表检定/校准 | 市场调节价的经营服务性收费 | 冷水水表检定/校准,DN（32～50）mm,（1、2）级 | 25元/台 | 市场调节价
1183 | 常州市金坛区市场监督管理局 | 常州市金坛区检验检测中心 | 事业单位 | 冷水水表检定/校准 | 市场调节价的经营服务性收费 | 冷水水表检定/校准,DN（65～100）mm,（1、2）级 | 45元/台 | 市场调节价
1184 | 常州市金坛区市场监督管理局 | 常州市金坛区检验检测中心 | 事业单位 | 冷水水表检定/校准 | 市场调节价的经营服务性收费 | 冷水水表检定/校准,DN（125～200）mm,（1、2）级 | 75元/台 | 市场调节价
1185 | 常州市金坛区市场监督管理局 | 常州市金坛区检验检测中心 | 事业单位 | 冷水水表（工商业）校准 | 市场调节价的经营服务性收费 | 冷水水表（工商业）校准,DN（50～100）mm,（1、2）级,现场校准 | 100元/台 | 市场调节价
1186 | 常州市金坛区市场监督管理局 | 常州市金坛区检验检测中心 | 事业单位 | 冷水水表（工商业）校准 | 市场调节价的经营服务性收费 | 冷水水表（工商业）校准,DN（125～200）mm,（1、2）级,现场校准 | 200元/台 | 市场调节价
1187 | 常州市金坛区市场监督管理局 | 常州市金坛区检验检测中心 | 事业单位 | 冷水水表（工商业）校准 | 市场调节价的经营服务性收费 | 冷水水表（工商业）校准,DN（250～400）mm,（1、2）级,现场校准 | 600元/台 | 市场调节价
1188 | 常州市金坛区市场监督管理局 | 常州市金坛区检验检测中心 | 事业单位 | 冷水水表（电子）检定/校准 | 市场调节价的经营服务性收费 | 冷水水表（电子）检定/校准,DN（15～25）mm,（1、2）级 | 30元/台 | 市场调节价
1189 | 常州市金坛区市场监督管理局 | 常州市金坛区检验检测中心 | 事业单位 | 冷水水表（电子）检定/校准 | 市场调节价的经营服务性收费 | 冷水水表（电子）检定/校准,DN（40～100）mm,（1、2）级 | 200元/台 | 市场调节价
1190 | 常州市金坛区市场监督管理局 | 常州市金坛区检验检测中心 | 事业单位 | 冷水水表（电子）检定/校准 | 市场调节价的经营服务性收费 | 冷水水表（电子）检定/校准,DN（125～200）mm,（1、2）级 | 300元/台 | 市场调节价
1191 | 常州市金坛区市场监督管理局 | 常州市金坛区检验检测中心 | 事业单位 | 冷水水表（电子）工商业校准 | 市场调节价的经营服务性收费 | 冷水水表（电子）工商业校准,DN（50～100）mm,（1、2）级,现场校准 | 200元/台 | 市场调节价
1192 | 常州市金坛区市场监督管理局 | 常州市金坛区检验检测中心 | 事业单位 | 冷水水表（电子）工商业校准 | 市场调节价的经营服务性收费 | 冷水水表（电子）工商业校准,DN（125～200）mm,（1、2）级,现场校准 | 400元/台 | 市场调节价
1193 | 常州市金坛区市场监督管理局 | 常州市金坛区检验检测中心 | 事业单位 | 冷水水表（电子）工商业校准 | 市场调节价的经营服务性收费 | 冷水水表（电子）工商业校准,DN（250～400）mm,（1、2）级,现场校准 | 800元/台 | 市场调节价
1194 | 常州市金坛区市场监督管理局 | 常州市金坛区检验检测中心 | 事业单位 | 明渠堰槽流量计检定/校准 | 市场调节价的经营服务性收费 | 明渠堰槽流量计检定/校准,500m3/h以下,（2.5～5.0）级 | 350元/台 | 市场调节价
1195 | 常州市金坛区市场监督管理局 | 常州市金坛区检验检测中心 | 事业单位 | 明渠堰槽流量计检定/校准 | 市场调节价的经营服务性收费 | 明渠堰槽流量计检定/校准,500m3/h以上,（2.5～5.0）级 | 800元/台 | 市场调节价
1196 | 常州市金坛区市场监督管理局 | 常州市金坛区检验检测中心 | 事业单位 | 液体容积式流量计检定/校准 | 市场调节价的经营服务性收费 | 液体容积式流量计检定/校准,DN（15～200）mm,（0.2～1.5）级 | 1200元/台，如需清洗：不超过DN100收500元，超过DN100不超过DN200收700元，超过DN200收900元 | 市场调节价
1197 | 常州市金坛区市场监督管理局 | 常州市金坛区检验检测中心 | 事业单位 | 液体腰轮流量计检定/校准 | 市场调节价的经营服务性收费 | 液体腰轮流量计检定/校准,DN（15～25）mm,（0.2～1.5）级 | 630元/台，如需清洗：不超过DN100收500元，超过DN100不超过DN200收700元，超过DN200收900元 | 市场调节价
1198 | 常州市金坛区市场监督管理局 | 常州市金坛区检验检测中心 | 事业单位 | 液体腰轮流量计检定/校准 | 市场调节价的经营服务性收费 | 液体腰轮流量计检定/校准,DN（40～50）mm,（0.2～1.5）级 | 900元/台，如需清洗：不超过DN100收500元，超过DN100不超过DN200收700元，超过DN200收900元 | 市场调节价
1199 | 常州市金坛区市场监督管理局 | 常州市金坛区检验检测中心 | 事业单位 | 液体腰轮流量计检定/校准 | 市场调节价的经营服务性收费 | 液体腰轮流量计检定/校准,DN（80～100）mm,（0.2～1.5）级 | 1200元/台，如需清洗：不超过DN100收500元，超过DN100不超过DN200收700元，超过DN200收900元 | 市场调节价
1200 | 常州市金坛区市场监督管理局 | 常州市金坛区检验检测中心 | 事业单位 | 液体腰轮流量计检定/校准 | 市场调节价的经营服务性收费 | 液体腰轮流量计检定/校准,DN（150～200）mm,（0.2～1.5）级 | 1200元/台，如需清洗：不超过DN100收500元，超过DN100不超过DN200收700元，超过DN200收900元 | 市场调节价
1201 | 常州市金坛区市场监督管理局 | 常州市金坛区检验检测中心 | 事业单位 | 科里奥利质量流量计检定/校准 | 市场调节价的经营服务性收费 | 科里奥利质量流量计检定/校准,DN（15～25）mm,（0.15～1.5）级 | 1600元/台 | 市场调节价
1202 | 常州市金坛区市场监督管理局 | 常州市金坛区检验检测中心 | 事业单位 | 科里奥利质量流量计检定/校准 | 市场调节价的经营服务性收费 | 科里奥利质量流量计检定/校准,DN（40～50）mm,（0.15～1.5）级 | 2000元/台 | 市场调节价
1203 | 常州市金坛区市场监督管理局 | 常州市金坛区检验检测中心 | 事业单位 | 科里奥利质量流量计检定/校准 | 市场调节价的经营服务性收费 | 科里奥利质量流量计检定/校准,DN（80～100）mm,（0.15～1.5）级 | 2800元/台 | 市场调节价
1204 | 常州市金坛区市场监督管理局 | 常州市金坛区检验检测中心 | 事业单位 | 科里奥利质量流量计检定/校准 | 市场调节价的经营服务性收费 | 科里奥利质量流量计检定/校准,DN（150～200）mm,（0.15～1.5）级 | 3500元/台 | 市场调节价
1205 | 常州市金坛区市场监督管理局 | 常州市金坛区检验检测中心 | 事业单位 | 电磁流量计检定/校准 | 市场调节价的经营服务性收费 | 电磁流量计检定/校准,DN（15～100）mm,（0.5～1.5）级 | 1200元/台，如需清洗：不超过DN100收500元， 超过DN100不超过DN200收700元，超过DN200收900元 | 市场调节价
1206 | 常州市金坛区市场监督管理局 | 常州市金坛区检验检测中心 | 事业单位 | 电磁流量计检定/校准 | 市场调节价的经营服务性收费 | 电磁流量计检定/校准,DN（150～200）mm,（0.5～1.5）级 | 2000元/台，如需清洗：不超过DN100收500元， 超过DN100不超过DN200收700元，超过DN200收900元 | 市场调节价
1207 | 常州市金坛区市场监督管理局 | 常州市金坛区检验检测中心 | 事业单位 | 电磁流量计检定/校准 | 市场调节价的经营服务性收费 | 电磁流量计检定/校准,DN（15～25）mm,0.2级 | 1600元/台，如需清洗：不超过DN100收500元， 超过DN100不超过DN200收700元，超过DN200收900元 | 市场调节价
1208 | 常州市金坛区市场监督管理局 | 常州市金坛区检验检测中心 | 事业单位 | 电磁流量计检定/校准 | 市场调节价的经营服务性收费 | 电磁流量计检定/校准,DN（40～50）mm,0.2级 | 2200元/台，如需清洗：不超过DN100收500元， 超过DN100不超过DN200收700元，超过DN200收900元 | 市场调节价
1209 | 常州市金坛区市场监督管理局 | 常州市金坛区检验检测中心 | 事业单位 | 电磁流量计检定/校准 | 市场调节价的经营服务性收费 | 电磁流量计检定/校准,DN（80～100）mm,0.2级 | 2600元/台，如需清洗：不超过DN100收500元， 超过DN100不超过DN200收700元，超过DN200收900元 | 市场调节价
1210 | 常州市金坛区市场监督管理局 | 常州市金坛区检验检测中心 | 事业单位 | 电磁流量计（现场）检定/校准 | 市场调节价的经营服务性收费 | 电磁流量计（现场）检定/校准,DN（15～50）mm | 1200元/台 | 市场调节价
1211 | 常州市金坛区市场监督管理局 | 常州市金坛区检验检测中心 | 事业单位 | 电磁流量计（现场）检定/校准 | 市场调节价的经营服务性收费 | 电磁流量计（现场）检定/校准,DN（65～100）mm | 1500元/台 | 市场调节价
1212 | 常州市金坛区市场监督管理局 | 常州市金坛区检验检测中心 | 事业单位 | 电磁流量计（现场）检定/校准 | 市场调节价的经营服务性收费 | 电磁流量计（现场）检定/校准,DN（125～300）mm | 2000元/台 | 市场调节价
1213 | 常州市金坛区市场监督管理局 | 常州市金坛区检验检测中心 | 事业单位 | 电磁流量计（现场）检定/校准 | 市场调节价的经营服务性收费 | 电磁流量计（现场）检定/校准,DN（350～600）mm | 3000元/台 | 市场调节价
1214 | 常州市金坛区市场监督管理局 | 常州市金坛区检验检测中心 | 事业单位 | 电磁流量计（现场）检定/校准 | 市场调节价的经营服务性收费 | 电磁流量计（现场）检定/校准,DN（700~1000）mm | 4000元/台 | 市场调节价
1215 | 常州市金坛区市场监督管理局 | 常州市金坛区检验检测中心 | 事业单位 | 电磁流量计（现场）检定/校准 | 市场调节价的经营服务性收费 | 电磁流量计检定/校准,DN（1100~1600）mm | 5000元/台 | 市场调节价
1216 | 常州市金坛区市场监督管理局 | 常州市金坛区检验检测中心 | 事业单位 | 电磁流量计（现场）检定/校准 | 市场调节价的经营服务性收费 | 电磁流量计（现场）检定/校准, DN（1700~1800）mm | 6000元/台 | 市场调节价
1217 | 常州市金坛区市场监督管理局 | 常州市金坛区检验检测中心 | 事业单位 | 电磁流量计（现场）检定/校准 | 市场调节价的经营服务性收费 | 电磁流量计（现场）检定/校准,DN1800mm以上 | 8000元/台 | 市场调节价
1218 | 常州市金坛区市场监督管理局 | 常州市金坛区检验检测中心 | 事业单位 | 超声流量计 （液体）检定/校准 | 市场调节价的经营服务性收费 | 超声流量计 （液体）检定/校准,DN（15～25）mm,（1.0～2.0）级 | 1200元/台 | 市场调节价
1219 | 常州市金坛区市场监督管理局 | 常州市金坛区检验检测中心 | 事业单位 | 超声流量计 （液体）检定/校准 | 市场调节价的经营服务性收费 | 超声流量计 （液体）检定/校准,DN（40～50）mm,（1.0～2.0）级 | 1500元/台 | 市场调节价
1220 | 常州市金坛区市场监督管理局 | 常州市金坛区检验检测中心 | 事业单位 | 超声流量计 （液体）检定/校准 | 市场调节价的经营服务性收费 | 超声流量计 （液体）检定/校准,DN（80～100）mm,（1.0～2.0）级 | 1800元/台 | 市场调节价
1221 | 常州市金坛区市场监督管理局 | 常州市金坛区检验检测中心 | 事业单位 | 超声流量计 （液体）检定/校准 | 市场调节价的经营服务性收费 | 超声流量计 （液体）检定/校准,DN（150～200）mm,（1.0～2.0）级 | 2000元/台 | 市场调节价
1222 | 常州市金坛区市场监督管理局 | 常州市金坛区检验检测中心 | 事业单位 | 超声流量计 （液体）检定/校准 | 市场调节价的经营服务性收费 | 超声流量计 （液体）检定/校准,DN（15～25）mm,（0.2～0.5）级 | 1500元/台 | 市场调节价
1223 | 常州市金坛区市场监督管理局 | 常州市金坛区检验检测中心 | 事业单位 | 超声流量计 （液体）检定/校准 | 市场调节价的经营服务性收费 | 超声流量计 （液体）检定/校准,DN（40～50）mm,（0.2～0.5）级 | 2000元/台 | 市场调节价
1224 | 常州市金坛区市场监督管理局 | 常州市金坛区检验检测中心 | 事业单位 | 超声流量计 （液体）检定/校准 | 市场调节价的经营服务性收费 | 超声流量计 （液体）检定/校准,DN（80～100）mm,（0.2～0.5）级 | 2300元/台 | 市场调节价
1225 | 常州市金坛区市场监督管理局 | 常州市金坛区检验检测中心 | 事业单位 | 现场超声流量计（液体）检定/校准 | 市场调节价的经营服务性收费 | 现场超声流量计（液体）检定/校准,DN（15～50）mm | 1200元/台 | 市场调节价
1226 | 常州市金坛区市场监督管理局 | 常州市金坛区检验检测中心 | 事业单位 | 现场超声流量计（液体）检定/校准 | 市场调节价的经营服务性收费 | 现场超声流量计（液体）检定/校准,DN（65～100）mm | 1500元/台 | 市场调节价
1227 | 常州市金坛区市场监督管理局 | 常州市金坛区检验检测中心 | 事业单位 | 现场超声流量计（液体）检定/校准 | 市场调节价的经营服务性收费 | 现场超声流量计（液体）检定/校准,DN（125～300）mm | 2000元/台 | 市场调节价
1228 | 常州市金坛区市场监督管理局 | 常州市金坛区检验检测中心 | 事业单位 | 现场超声流量计（液体）检定/校准 | 市场调节价的经营服务性收费 | 现场超声流量计（液体）检定/校准,DN（350～600）mm | 3000元/台 | 市场调节价
1229 | 常州市金坛区市场监督管理局 | 常州市金坛区检验检测中心 | 事业单位 | 现场超声流量计（液体）检定/校准 | 市场调节价的经营服务性收费 | 现场超声流量计（液体）检定/校准,DN（700~1000）mm | 4000元/台 | 市场调节价
1230 | 常州市金坛区市场监督管理局 | 常州市金坛区检验检测中心 | 事业单位 | 现场超声流量计（液体）检定/校准 | 市场调节价的经营服务性收费 | 现场超声流量计（液体）检定/校准,DN（1100~1600）mm | 5000元/台 | 市场调节价
1231 | 常州市金坛区市场监督管理局 | 常州市金坛区检验检测中心 | 事业单位 | 现场超声流量计（液体）检定/校准 | 市场调节价的经营服务性收费 | 现场超声流量计（液体）检定/校准,DN（1700~1800）mm | 6000元/台 | 市场调节价
1232 | 常州市金坛区市场监督管理局 | 常州市金坛区检验检测中心 | 事业单位 | 现场超声流量计（液体）检定/校准 | 市场调节价的经营服务性收费 | 现场超声流量计（液体）检定/校准,DN1800mm以上 | 8000元/台 | 市场调节价
1233 | 常州市金坛区市场监督管理局 | 常州市金坛区检验检测中心 | 事业单位 | 浮子流量计（液体）检定/校准 | 市场调节价的经营服务性收费 | 浮子流量计（液体）检定/校准,DN（4～50）mm,（1.0～4.0） | 70元/台 | 市场调节价
1234 | 常州市金坛区市场监督管理局 | 常州市金坛区检验检测中心 | 事业单位 | 浮子流量计（液体）检定/校准 | 市场调节价的经营服务性收费 | 浮子流量计（液体）检定/校准,DN（50～150）mm,（1.0～4.0） | 130元/台 | 市场调节价
1235 | 常州市金坛区市场监督管理局 | 常州市金坛区检验检测中心 | 事业单位 | 流量积算仪（单/双路）检定/校准 | 市场调节价的经营服务性收费 | 流量积算仪（单/双路）检定/校准,10-6～10-7 | 600元/台 | 市场调节价
1236 | 常州市金坛区市场监督管理局 | 常州市金坛区检验检测中心 | 事业单位 | 数字流量积算仪检定/校准 | 市场调节价的经营服务性收费 | 数字流量积算仪检定/校准,0～100% | 180元/台 | 市场调节价
1237 | 常州市金坛区市场监督管理局 | 常州市金坛区检验检测中心 | 事业单位 | 饱和蒸汽流量积算仪检定/校准 | 市场调节价的经营服务性收费 | 饱和蒸汽流量积算仪检定/校准,0～100% | 120元/台 | 市场调节价
1238 | 常州市金坛区市场监督管理局 | 常州市金坛区检验检测中心 | 事业单位 | 压缩天然气加气机检定/校准 | 市场调节价的经营服务性收费 | 压缩天然气加气机检定/校准,（1～70）kg/min,1.0级 | 750元/枪 | 市场调节价
1239 | 常州市金坛区市场监督管理局 | 常州市金坛区检验检测中心 | 事业单位 | 液化天然气加气机检定/校准 | 市场调节价的经营服务性收费 | 液化天然气加气机检定/校准,（3～80）kg/min,1.5级 | 8000元/枪 | 市场调节价
1240 | 常州市金坛区市场监督管理局 | 常州市金坛区检验检测中心 | 事业单位 | 液位计检定/校准 | 市场调节价的经营服务性收费 | 液位计检定/校准,（0～2000）mm,0.5级及以下,浮筒式、浮球式、磁翻板、磁翻柱、磁翻柱浮球式、浮子式 | 350元/台 | 市场调节价
1241 | 常州市金坛区市场监督管理局 | 常州市金坛区检验检测中心 | 事业单位 | 液位计检定/校准 | 市场调节价的经营服务性收费 | 液位计检定/校准,（0～2000）mm,0.1级以下,压力式 | 500元/台 | 市场调节价
1242 | 常州市金坛区市场监督管理局 | 常州市金坛区检验检测中心 | 事业单位 | 液位计检定/校准 | 市场调节价的经营服务性收费 | 液位计检定/校准,（0～2000）mm,0.25级及以下,雷达式、反射式、辐射式、电容式、电导式 | 800元/台 | 市场调节价
1243 | 常州市金坛区市场监督管理局 | 常州市金坛区检验检测中心 | 事业单位 | 孔板流量计检定/校准 | 市场调节价的经营服务性收费 | 孔板流量计检定/校准,DN（0～200）mm | 2500元/台，开展现场校准业务，现场尺寸法校准差压式（孔板）流量计，按照仪表口径收取相关流量计费用 | 市场调节价
1244 | 常州市金坛区市场监督管理局 | 常州市金坛区检验检测中心 | 事业单位 | 孔板流量计检定/校准 | 市场调节价的经营服务性收费 | 孔板流量计检定/校准,DN（250～400）mm | 3500元/台，开展现场校准业务，现场尺寸法校准差压式（孔板）流量计，按照仪表口径收取相关流量计费用 | 市场调节价
1245 | 常州市金坛区市场监督管理局 | 常州市金坛区检验检测中心 | 事业单位 | 孔板流量计检定/校准 | 市场调节价的经营服务性收费 | 孔板流量计检定/校准,DN（400以上）mm | 5000元/台，开展现场校准业务，现场尺寸法校准差压式（孔板）流量计，按照仪表口径收取相关流量计费用 | 市场调节价
1246 | 常州市金坛区市场监督管理局 | 常州市金坛区检验检测中心 | 事业单位 | 水位计检定/校准 | 市场调节价的经营服务性收费 | 水位计检定/校准,（0～150）m | 500元/台 | 市场调节价
1247 | 常州市金坛区市场监督管理局 | 常州市金坛区检验检测中心 | 事业单位 | 标准玻璃量器检定/校准 | 市场调节价的经营服务性收费 | 标准玻璃量器检定/校准,≤100mL,二等 | 15元/点 | 市场调节价
1248 | 常州市金坛区市场监督管理局 | 常州市金坛区检验检测中心 | 事业单位 | 标准玻璃量器检定/校准 | 市场调节价的经营服务性收费 | 标准玻璃量器检定/校准,（100～500）mL,二等 | 35元/点 | 市场调节价
1249 | 常州市金坛区市场监督管理局 | 常州市金坛区检验检测中心 | 事业单位 | 标准玻璃量器检定/校准 | 市场调节价的经营服务性收费 | 标准玻璃量器检定/校准,（500～2000）mL,二等 | 50元/点 | 市场调节价
1250 | 常州市金坛区市场监督管理局 | 常州市金坛区检验检测中心 | 事业单位 | 常用玻璃量器检定/校准 | 市场调节价的经营服务性收费 | 常用玻璃量器检定/校准,（1～2000）mL,A, B级,单标线吸量管,单标线容量瓶 | 25元/台 | 市场调节价
1251 | 常州市金坛区市场监督管理局 | 常州市金坛区检验检测中心 | 事业单位 | 常用玻璃量器检定/校准 | 市场调节价的经营服务性收费 | 常用玻璃量器检定/校准,（5～2000）mL,量杯,量筒 | 30元/台，按每个点10元收费，检定规程上需测3个点 | 市场调节价
1252 | 常州市金坛区市场监督管理局 | 常州市金坛区检验检测中心 | 事业单位 | 常用玻璃量器检定/校准 | 市场调节价的经营服务性收费 | 常用玻璃量器检定/校准,（0.1～0.5）mL,A, B级,分度吸量管 | 36元/台，按每个点10元收费，检定规程上需测3个点 | 市场调节价
1253 | 常州市金坛区市场监督管理局 | 常州市金坛区检验检测中心 | 事业单位 | 常用玻璃量器检定/校准 | 市场调节价的经营服务性收费 | 常用玻璃量器检定/校准,（1～50）mL,A, B级,分度吸量管 | 54元/台，按每个点10元收费，检定规程上需测3个点 | 市场调节价
1254 | 常州市金坛区市场监督管理局 | 常州市金坛区检验检测中心 | 事业单位 | 常用玻璃量器检定/校准 | 市场调节价的经营服务性收费 | 常用玻璃量器检定/校准,（1～10）mL,A, B级,滴定管 | 36元/台，按每个点10元收费，检定规程上需测3个点 | 市场调节价
1255 | 常州市金坛区市场监督管理局 | 常州市金坛区检验检测中心 | 事业单位 | 常用玻璃量器检定/校准 | 市场调节价的经营服务性收费 | 常用玻璃量器检定/校准,（25～100）mL,A, B级,滴定管 | 90元/台，按每个点10元收费，检定规程上需测3个点 | 市场调节价
1256 | 常州市金坛区市场监督管理局 | 常州市金坛区检验检测中心 | 事业单位 | 皂膜管检定/校准 | 市场调节价的经营服务性收费 | 皂膜管检定/校准,（0～100）mL | 60元/台，检三个点，每增加一点加收20元 | 市场调节价
1257 | 常州市金坛区市场监督管理局 | 常州市金坛区检验检测中心 | 事业单位 | 皂膜管检定/校准 | 市场调节价的经营服务性收费 | 皂膜管检定/校准,（100～500）mL | 75元/台，检三个点，每增加一点加收25元 | 市场调节价
1258 | 常州市金坛区市场监督管理局 | 常州市金坛区检验检测中心 | 事业单位 | 皂膜管检定/校准 | 市场调节价的经营服务性收费 | 皂膜管检定/校准,（500～2000）mL | 90元/台，检三个点，每增加一点加收30元 | 市场调节价
1259 | 常州市金坛区市场监督管理局 | 常州市金坛区检验检测中心 | 事业单位 | 皂膜流量计检定/校准 | 市场调节价的经营服务性收费 | 皂膜流量计检定/校准,（0～100）L/min,（0.5～1.5）% | 900元/台 | 市场调节价
1260 | 常州市金坛区市场监督管理局 | 常州市金坛区检验检测中心 | 事业单位 | 单相电能表检定/校准 | 市场调节价的经营服务性收费 | 单相电能表检定/校准,（0.1～100）A,1.0级及以下,国网安装式表首检 | 20元/台 | 市场调节价
1261 | 常州市金坛区市场监督管理局 | 常州市金坛区检验检测中心 | 事业单位 | 单相电能表校准 | 市场调节价的经营服务性收费 | 单相电能表校准,（0.1～100）A,0.5级及以下,现场校准 | 120元/台 | 市场调节价
1262 | 常州市金坛区市场监督管理局 | 常州市金坛区检验检测中心 | 事业单位 | 三相电能表检定/校准 | 市场调节价的经营服务性收费 | 三相电能表检定/校准,（0～100）A,2.0级及以下,国网安装式表首检 | 60元/台 | 市场调节价
1263 | 常州市金坛区市场监督管理局 | 常州市金坛区检验检测中心 | 事业单位 | 三相电能表校准 | 市场调节价的经营服务性收费 | 三相电能表校准,（0～100）A,1.0级及以下,现场校准 | 300元/台 | 市场调节价
1264 | 常州市金坛区市场监督管理局 | 常州市金坛区检验检测中心 | 事业单位 | 医用注射器检定/校准 | 市场调节价的经营服务性收费 | 医用注射器检定/校准,（0～100）mL,±3% | 120元/台 | 市场调节价
1265 | 常州市金坛区市场监督管理局 | 常州市金坛区检验检测中心 | 事业单位 | 专用玻璃量器检定/校准 | 市场调节价的经营服务性收费 | 专用玻璃量器检定/校准,（10～100）mL,比色管 | 16元/台，按每个点8元收费，检定规程上需测2个点 | 市场调节价
1266 | 常州市金坛区市场监督管理局 | 常州市金坛区检验检测中心 | 事业单位 | 专用玻璃量器检定/校准 | 市场调节价的经营服务性收费 | 专用玻璃量器检定/校准,（10～2000）mL,比重瓶 | 50元/只 | 市场调节价
1267 | 常州市金坛区市场监督管理局 | 常州市金坛区检验检测中心 | 事业单位 | 膜式燃（煤）气表检定/校准 | 市场调节价的经营服务性收费 | 膜式燃（煤）气表检定/校准,（0.06~6.0）m3/h,1.5级 | 10元/台 | 市场调节价
1268 | 常州市金坛区市场监督管理局 | 常州市金坛区检验检测中心 | 事业单位 | 浮子流量计（气体）检定/校准 | 市场调节价的经营服务性收费 | 浮子流量计（气体）检定/校准,φ （4～50）,（1.0～4.0）% | 70元/台 | 市场调节价
1269 | 常州市金坛区市场监督管理局 | 常州市金坛区检验检测中心 | 事业单位 | 浮子流量计（气体）检定/校准 | 市场调节价的经营服务性收费 | 浮子流量计（气体）检定/校准,φ （50～150）,（1.0～4.0）% | 130元/台 | 市场调节价
1270 | 常州市金坛区市场监督管理局 | 常州市金坛区检验检测中心 | 事业单位 | 玻璃转子流量 计（气体）检定/校准 | 市场调节价的经营服务性收费 | 玻璃转子流量 计（气体）检定/校准,（0～140）L/min,0.05 | 160元/台 | 市场调节价
1271 | 常州市金坛区市场监督管理局 | 常州市金坛区检验检测中心 | 事业单位 | 立式金属计量罐检定/校准 | 市场调节价的经营服务性收费 | 立式金属计量罐检定/校准,（20～10000）m3,（0.1～0.3）% | 600元/座，超过20m3，每增加1m3加收2元 | 市场调节价
1272 | 常州市金坛区市场监督管理局 | 常州市金坛区检验检测中心 | 事业单位 | 浮顶式金属计量罐检定/校准 | 市场调节价的经营服务性收费 | 浮顶式金属计量罐检定/校准,（20～5000）m3,（0.1～0.3）% | 800元/座，超过20m3，每增加1m3加收2元 | 市场调节价
1273 | 常州市金坛区市场监督管理局 | 常州市金坛区检验检测中心 | 事业单位 | 卧式金属计量罐检定/校准 | 市场调节价的经营服务性收费 | 卧式金属计量罐检定/校准,（20～100）m3,0.004 | 400元/座，超过20m3，每增加1m3加收2元 | 市场调节价
1274 | 常州市金坛区市场监督管理局 | 常州市金坛区检验检测中心 | 事业单位 | 燃油加油机检定/校准 | 市场调节价的经营服务性收费 | 燃油加油机检定/校准,≤90L/min,±0.3% | 250元/把 | 市场调节价
1275 | 常州市金坛区市场监督管理局 | 常州市金坛区检验检测中心 | 事业单位 | 金属量器检定/校准 | 市场调节价的经营服务性收费 | 金属量器检定/校准,（1～10）L,三等 | 300元/只 | 市场调节价
1276 | 常州市金坛区市场监督管理局 | 常州市金坛区检验检测中心 | 事业单位 | 金属量器检定/校准 | 市场调节价的经营服务性收费 | 金属量器检定/校准,20L,三等 | 350元/只 | 市场调节价
1277 | 常州市金坛区市场监督管理局 | 常州市金坛区检验检测中心 | 事业单位 | 金属量器检定/校准 | 市场调节价的经营服务性收费 | 金属量器检定/校准,50L,三等 | 400元/只 | 市场调节价
1278 | 常州市金坛区市场监督管理局 | 常州市金坛区检验检测中心 | 事业单位 | 金属量器检定/校准 | 市场调节价的经营服务性收费 | 金属量器检定/校准,100L,三等 | 500元/只 | 市场调节价
1279 | 常州市金坛区市场监督管理局 | 常州市金坛区检验检测中心 | 事业单位 | 水表检定装置检定/校准 | 市场调节价的经营服务性收费 | 水表检定装置检定/校准,DN（15～50）mm,0.2级,0.5级 | 1300元/套 | 市场调节价
1280 | 常州市金坛区市场监督管理局 | 常州市金坛区检验检测中心 | 事业单位 | 水表检定装置检定/校准 | 市场调节价的经营服务性收费 | 水表检定装置检定/校准,DN（80～150）mm,0.2级,0.5级 | 2000元/套 | 市场调节价
1281 | 常州市金坛区市场监督管理局 | 常州市金坛区检验检测中心 | 事业单位 | 水表检定装置检定/校准 | 市场调节价的经营服务性收费 | 水表检定装置检定/校准,DN（200～300）mm,0.2级,0.5级 | 2200元/套 | 市场调节价
1282 | 常州市金坛区市场监督管理局 | 常州市金坛区检验检测中心 | 事业单位 | 钟罩式气体流量标准装置检定/校准 | 市场调节价的经营服务性收费 | 钟罩式气体流量标准装置检定/校准,≤50L,0.2级,0.5级,1.0级 | 1000元/套 | 市场调节价
1283 | 常州市金坛区市场监督管理局 | 常州市金坛区检验检测中心 | 事业单位 | 钟罩式气体流量标准装置检定/校准 | 市场调节价的经营服务性收费 | 钟罩式气体流量标准装置检定/校准,100L,0.2级,0.5级,1.0级 | 1300元/套 | 市场调节价
1284 | 常州市金坛区市场监督管理局 | 常州市金坛区检验检测中心 | 事业单位 | 钟罩式气体流量标准装置检定/校准 | 市场调节价的经营服务性收费 | 钟罩式气体流量标准装置检定/校准,200L,0.2级,0.5级,1.0级 | 1400元/套 | 市场调节价
1285 | 常州市金坛区市场监督管理局 | 常州市金坛区检验检测中心 | 事业单位 | 钟罩式气体流量标准装置检定/校准 | 市场调节价的经营服务性收费 | 钟罩式气体流量标准装置检定/校准,500L,0.2级,0.5级,1.0级 | 1600元/套 | 市场调节价
1286 | 常州市金坛区市场监督管理局 | 常州市金坛区检验检测中心 | 事业单位 | 钟罩式气体流量标准装置检定/校准 | 市场调节价的经营服务性收费 | 钟罩式气体流量标准装置检定/校准,1000L,0.2级,0.5级,1.0级 | 2100元/套 | 市场调节价
1287 | 常州市金坛区市场监督管理局 | 常州市金坛区检验检测中心 | 事业单位 | 钟罩式气体流量标准装置检定/校准 | 市场调节价的经营服务性收费 | 钟罩式气体流量标准装置检定/校准,2000L,0.2级,0.5级,1.0级 | 2600元/套 | 市场调节价
1288 | 常州市金坛区市场监督管理局 | 常州市金坛区检验检测中心 | 事业单位 | 轻便三杯风向风速表检定/校准 | 市场调节价的经营服务性收费 | 轻便三杯风向风速表检定/校准,0.15m/s～30m/s, ±（0.5m/s+2%×v） | 400元/台 | 市场调节价
1289 | 常州市金坛区市场监督管理局 | 常州市金坛区检验检测中心 | 事业单位 | 电接风向风速仪检定/校准 | 市场调节价的经营服务性收费 | 电接风向风速仪检定/校准,0.15m/s～30m/s,±（0.5m/s+5%×v） | 400元/台 | 市场调节价
1290 | 常州市金坛区市场监督管理局 | 常州市金坛区检验检测中心 | 事业单位 | 叶轮式数字风速仪检定/校准 | 市场调节价的经营服务性收费 | 叶轮式数字风速仪检定/校准,0.15m/s～30m/s,±（0.3m/s+3%×v） | 400元/台 | 市场调节价
1291 | 常州市金坛区市场监督管理局 | 常州市金坛区检验检测中心 | 事业单位 | 热式风速仪检定/校准 | 市场调节价的经营服务性收费 | 热式风速仪检定/校准,0.15m/s～5m/s,±（0.1m/s+5%×v） | 400元/台 | 市场调节价
1292 | 常州市金坛区市场监督管理局 | 常州市金坛区检验检测中心 | 事业单位 | 热式风速仪检定/校准 | 市场调节价的经营服务性收费 | 热式风速仪检定/校准,5m/s～30m/s, ±（0.1m/s+3%×v） | 400元/台 | 市场调节价
1293 | 常州市金坛区市场监督管理局 | 常州市金坛区检验检测中心 | 事业单位 | 出租汽车计价器检定/校准 | 市场调节价的经营服务性收费 | 出租汽车计价器检定/校准,（0.1～999.9）km,（0.5～1.0）% | 70元/台 | 市场调节价
1294 | 常州市金坛区市场监督管理局 | 常州市金坛区检验检测中心 | 事业单位 | 固定污染源烟气排放连续监测系统检定/校准 | 市场调节价的经营服务性收费 | 固定污染源烟气排放连续监测系统检定/校准,O2 ：（0～30）% SO2：（0～5700）μmol/mol NO： （0～1300）μmol/mol NO2 ：（0～200）μmol/mol | 30000元/台 | 市场调节价
1295 | 常州市金坛区市场监督管理局 | 常州市金坛区检验检测中心 | 事业单位 | 皮托管检定/校准 | 市场调节价的经营服务性收费 | 皮托管检定/校准,5m/s～30m/s,校准系数：0.99～1.01,L型 | 600元/台 | 市场调节价
1296 | 常州市金坛区市场监督管理局 | 常州市金坛区检验检测中心 | 事业单位 | 皮托管检定/校准 | 市场调节价的经营服务性收费 | 皮托管检定/校准,5m/s～30m/s,校准系数：0.99～1.01,S型 | 600元/台 | 市场调节价
1297 | 常州市金坛区市场监督管理局 | 常州市金坛区检验检测中心 | 事业单位 | 气体小流量计检定/校准 | 市场调节价的经营服务性收费 | 气体小流量计检定/校准,（0.5～200）mL/min,（1.0~4.0）% | 900元/台 | 市场调节价
1298 | 常州市金坛区市场监督管理局 | 常州市金坛区检验检测中心 | 事业单位 | 气体小流量计检定/校准 | 市场调节价的经营服务性收费 | 气体小流量计检定/校准,（＞0.2～50）L/min,（1.0~4.0）% | 1000元/台 | 市场调节价
1299 | 常州市金坛区市场监督管理局 | 常州市金坛区检验检测中心 | 事业单位 | 气体小流量计检定/校准 | 市场调节价的经营服务性收费 | 气体小流量计检定/校准,（＞50～100）L/min,（1.0~4.0）% | 1200元/台 | 市场调节价
1300 | 常州市金坛区市场监督管理局 | 常州市金坛区检验检测中心 | 事业单位 | 检验报告编制费 | 市场调节价的经营服务性收费 | 检验报告 | 报告每份最低费用为200元 ，检测项目费用累计不足200元，按200元/每份 | 市场调节价
1301 | 常州市金坛区市场监督管理局 | 常州市金坛区检验检测中心 | 事业单位 | 英文版检验报告 编制费 | 市场调节价的经营服务性收费 | 检验报告 | 按检测项目收费外，另加收500元/份英文报告编制费 | 市场调节价
1302 | 常州市金坛区市场监督管理局 | 常州市金坛区检验检测中心 | 事业单位 | 报告增打费 | 市场调节价的经营服务性收费 | 报告打印 | 报告发出后，增加打印的检验报告收取工本费50元/份，增加计量检定/校准报告收取工本费20元/份 | 市场调节价
1303 | 常州市金坛区市场监督管理局 | 常州市金坛区检验检测中心 | 事业单位 | 加急费 | 市场调节价的经营服务性收费 | 加急费 | 客户送检或现场检测计量器具需加急的，受理人员应联系检测部门，确保可以满足客户要求时予以受理加急业务应收取加急费用，加急费用收取标准如下： 1、当天交付证书的，加收检测费的30%; 2、次日交付证书的，加收检测费的20%; 3、第3日交付证书的，加收检测费的10%; | 市场调节价
1304 | 常州市金坛区市场监督管理局 | 常州市金坛区检验检测中心 | 事业单位 | 其他费 | 市场调节价的经营服务性收费 | 其他 | 在中心公布的收费标准目录外的，原则上参照目录内的，或按客户具体要求，根据参数、通道和检测点数量等具体服务内容的不同，由双方协商收费 | 市场调节价